## parameters
| version | converged | name | f_hz | sn_mva | OPF_converged
0 | 2.9.0 | FALSE | cspa | 50 | 1 | FALSE

## bus
| name | vn_kv | type | zone | in_service
2921 | (2921)_ТОКТОГУЛЬСКАЯ_ГЭС-500 | 522 | b | 51 | TRUE
2951 | (2951)_КЕМИН-500 | 520 | b | 51 | TRUE
469 | (469)_АГАДЫРЬ-500 | 520 | b | 4 | TRUE
9917 | (9917)_БАРАБИНСКАЯ-500 | 517 | b | 15 | TRUE
900 | (900)_ЮКГРЭС-500 | 516 | b | 9 | TRUE
10000 | (10000)_ЮЖНОУРАЛЬСКАЯ_ГРЭС-2-500 | 515 | b | 16 | TRUE
10002 | (10002)_КУРЧАТОВСКАЯ-500 | 515 | b | 16 | TRUE
1853 | (1853)_ВОСХОД-500 | 515 | b | 17 | TRUE
4730 | (4730)_ТЮМЕНЬ-500 | 515 | b | 35 | TRUE
987 | (987)_ТАЛДЫКОРГАН-500 | 515 | b | 10 | TRUE
938 | (938)_АЛМА-500 | 513 | b | 9 | TRUE
1817 | (1817)_ТАВРИЧЕСКАЯ-500 | 512 | b | 17 | TRUE
2924 | (2924)_ТАШ.ГРЭС-500 | 510 | b | 18 | TRUE
4702 | (4702)_РЕФТИНСКАЯ_ГРЭС-500 | 510 | b | 16 | TRUE
986 | (986)_АКТОГАЙ-500 | 510 | b | 4 | TRUE
1631 | (1631)_ЗАРЯ-500 | 508 | b | 15 | TRUE
31 | (31)_ЕЭК-500 | 508 | b | 2 | TRUE
4790 | (4790)_ИРИКЛИНСКАЯ_ГРЭС-500 | 507 | b | 16 | TRUE
1630 | (1630)_БАРНАУЛ-500 | 505 | b | 15 | TRUE
1660 | (1660)_АЛТАЙ-500 | 505 | b | 15 | TRUE
2923 | (2923)_СЫРДАРЬИНСКАЯ_ТЭС-500 | 505 | b | 18 | FALSE
2945 | (2945)_НОВО-АНГРЕНСКАЯ_ТЭС-500 | 505 | b | 18 | FALSE
4705 | (4705)_ЧЕЛЯБИНСК-500 | 505 | b | 16 | TRUE
4727 | (4727)_КУРГАН-500 | 505 | b | 16 | TRUE
4799 | (4799)_ТРОИЦКАЯ_ГРЭС-500 | 505 | b | 16 | TRUE
980 | (980)_СЕМЕЙ-500 | 505 | b | 19 | TRUE
4785 | (4785)_МАГНИТОГОРСКАЯ-500 | 504 | b | 16 | TRUE
10001 | (10001)_ИСЕТЬ-500 | 500 | b | 16 | TRUE
10003 | (10003)_СМЕЛОВСКАЯ-500 | 500 | b | 16 | TRUE
10004 | (10004)_ПРИВАЛОВСКАЯ-500 | 500 | b | 16 | TRUE
129 | (129)_ЦГПП-500 | 500 | b | 5 | TRUE
147 | (147)_АВРОРА-500 | 500 | b | 7 | TRUE
1621 | (1621)_РУБЦОВСКАЯ-500 | 500 | b | 15 | TRUE
1632 | (1632)_ЮРГА-500 | 500 | b | 771 | FALSE
1636 | (1636)_ИТАТСКАЯ-500 | 500 | b | 771 | FALSE
1638 | (1638)_НОВОКУЗНЕЦКАЯ-500 | 500 | b | 771 | FALSE
175 | (175)_КОКЧЕТАВСКАЯ-500 | 500 | b | 6 | TRUE
180 | (180)_ЕСИЛЬ-500 | 500 | b | 5 | TRUE
1850 | (1850)_ИРТЫШСКАЯ-500 | 500 | b | 17 | TRUE
1852 | (1852)_ВИТЯЗЬ-500 | 500 | b | 17 | TRUE
240 | (240)_УСТЬ-КАМЕНОГОРСК-500 | 500 | b | 1 | TRUE
25 | (25)_ЭГРЭС-1-500 | 500 | b | 2 | TRUE
26 | (26)_ЭКИБАСТУЗСКАЯ-500 | 500 | b | 2 | TRUE
27 | (27)_КЭЗ-1.2-500 | 500 | b | 2 | TRUE
28 | (28)_ЭГРЭС-2-500 | 500 | b | 2 | TRUE
2915 | (2915)_ТУЛЕБЕРДИЕВА-500 | 500 | b | 51 | FALSE
2919 | (2919)_ФРУНЗЕ-500 | 500 | b | 50 | TRUE
2920 | (2920)_ЛОЧИН-500 | 500 | b | 18 | FALSE
2922 | (2922)_УЗБЕКИСТОН-500 | 500 | b | 18 | FALSE
2940 | (2940)_ТАШКЕНТ-500 | 500 | b | 18 | FALSE
2950 | (2950)_ДАТКА-500 | 500 | b | 51 | TRUE
325 | (325)_НУРА-500 | 500 | b | 3 | TRUE
4701 | (4701)_ЮЖНАЯ-500 | 500 | b | 16 | TRUE
4703 | (4703)_КОЗЫРЕВО-500 | 500 | b | 16 | TRUE
4709 | (4709)_БЕКЕТОВО-500 | 500 | b | 16 | TRUE
4712 | (4712)_УФИМСКАЯ-500 | 500 | b | 16 | TRUE
4714 | (4714)_КРОПАЧЕВО-500 | 500 | b | 16 | TRUE
4715 | (4715)_ЗЛАТОУСТ-500 | 500 | b | 16 | TRUE
4728 | (4728)_БЕРКУТ-500 | 500 | b | 35 | TRUE
4782 | (4782)_ШАГОЛ-500 | 500 | b | 16 | TRUE
480 | (480)_ЖЕЗКАЗГАН-500 | 500 | b | 4 | TRUE
576 | (576)_СОКОЛ-500 | 500 | b | 8 | TRUE
577 | (577)_ЖИТИКАРА-500 | 500 | b | 8 | TRUE
590 | (590)_КОСТАНАЙСКАЯ-500 | 500 | b | 8 | TRUE
800 | (800)_ЖАМБЫЛ-500 | 500 | b | 11 | TRUE
830 | (830)_ШЫМКЕНТ-500 | 500 | b | 12 | TRUE
9001 | (9001)_УЛЬКЕ-500 | 500 | b | 33 | FALSE
902 | (902)_АЛМАТЫ-500 | 500 | b | 9 | TRUE
9932 | (9932)_ШУ-500 | 500 | b | 9 | TRUE
1673 | (1673)_УРОЖАЙНАЯ-220 | 245 | b | 15 | FALSE
935 | (935)_МОЙНАКСКАЯ_ГЭС-220 | 245 | b | 9 | TRUE
4791 | (4791)_ИРИКЛИНСКАЯ_ГРЭС-220 | 243 | b | 16 | FALSE
307 | (307)_НС-17-220 | 240 | b | 3 | FALSE
909 | (909)_КАПЧАГАЙСКАЯ_ГЭС-220 | 239.6 | b | 9 | TRUE
813 | (813)_ШЫМ.ТЭЦ-3-220 | 237 | b | 12 | TRUE
33 | (33)_ЕЭК-220 | 236 | b | 2 | TRUE
151 | (151)_СТЕПНАЯ-220 | 235 | b | 6 | TRUE
463 | (463)_ЖТЭЦ-220 | 235 | b | 4 | TRUE
805 | (805)_ЖГРЭС-220 | 234 | b | 11 | TRUE
831 | (831)_ШЫМКЕНТ-220 | 233.35 | b | 12 | TRUE
108 | (108)_АКМОЛИНСКАЯ_ТЭЦ-220 | 233 | b | 90 | TRUE
155 | (155)_ВЭС_ЕРЕЙМЕНТАУ-220 | 233 | b | 5 | TRUE
383 | (383)_ТЭЦ-3-220 | 233 | b | 3 | TRUE
904 | (904)_ТЭЦ-3_2СШ-220 | 233 | b | 9 | TRUE
355 | (355)_ГРЭС-2-220 | 232 | b | 4 | TRUE
3004 | (3004)_АКЖАР-220 | 231 | b | 33 | FALSE
384 | (384)_МЕТАЛЛУРГИЧЕСКАЯ-220 | 231 | b | 3 | TRUE
2916 | (2916)_ГЛАВНАЯ-220 | 230 | b | 50 | TRUE
38 | (38)_ЭКИБАСТУЗ-220 | 230 | b | 2 | TRUE
215 | (215)_ПС-7-220 | 229 | b | 1 | TRUE
594 | (594)_ССГПО-220 | 229 | b | 8 | TRUE
242 | (242)_ТМК-220 | 228 | b | 1 | TRUE
144 | (144)_ПТЭЦ-2-220 | 225 | b | 7 | TRUE
3019 | (3019)_ЧИЛИСАЙ-220 | 225 | b | 33 | FALSE
942 | (942)_ЕРМЕНСАЙ-220 | 225 | b | 9 | TRUE
101 | (101)_ШОПТЫКОЛЬ(Т)-220 | 220 | b | 5 | TRUE
102 | (102)_БАТЫС-220 | 220 | b | 90 | TRUE
103 | (103)_ДОСТЫК-220 | 220 | b | 90 | TRUE
104 | (104)_ШЫГЫС-220 | 220 | b | 90 | TRUE
123 | (123)_ЖОЛЫМБЕТ-220 | 220 | b | 5 | TRUE
125 | (125)_ШОРТАНДЫ(Т)-220 | 220 | b | 5 | FALSE
126 | (126)_БУРАБАЙ(Т)-220 | 220 | b | 6 | TRUE
130 | (130)_ЦГПП-220 | 220 | b | 5 | TRUE
132 | (132)_ЖАЛТЫР(Т)-220 | 220 | b | 5 | TRUE
134 | (134)_АТБАСАР-220 | 220 | b | 5 | TRUE
135 | (135)_КГПП-220 | 220 | b | 6 | TRUE
136 | (136)_КИЯЛЫ-220 | 220 | b | 7 | TRUE
143 | (143)_СМИРНОВО-220 | 220 | b | 7 | TRUE
148 | (148)_АВРОРА-220 | 220 | b | 7 | TRUE
150 | (150)_МАКИНСК-220 | 220 | b | 5 | TRUE
153 | (153)_ЯНКО(Т)-220 | 220 | b | 6 | TRUE
156 | (156)_УГОЛКИ(Т)-220 | 220 | b | 6 | TRUE
157 | (157)_КУЙБЫШЕВСКАЯ-220 | 220 | b | 6 | TRUE
159 | (159)_КРАСНОАРМЕЙСКАЯ-220 | 220 | b | 7 | TRUE
161 | (161)_СИБИРЬ-220 | 220 | b | 7 | FALSE
162 | (162)_ТАСТАК(Т)-220 | 220 | b | 5 | FALSE
1622 | (1622)_РУБЦОВСКАЯ-220 | 220 | b | 15 | TRUE
163 | (163)_ИРЧЕНКО(Т)-220 | 220 | b | 5 | FALSE
164 | (164)_ЖАКСЫ(Т)-220 | 220 | b | 5 | FALSE
1640 | (1640)_БАРНАУЛ-220 | 220 | b | 15 | FALSE
165 | (165)_ОП-80(Т)-220 | 220 | b | 5 | FALSE
166 | (166)_ЕРМЕНТАУ(Т)-220 | 220 | b | 5 | TRUE
167 | (167)_ЕРКЕНШИЛИК(Т)-220 | 220 | b | 5 | TRUE
1671 | (1671)_БАРАБИНСКАЯ-220 | 220 | b | 772 | TRUE
169 | (169)_САРЫ-ОБА(Т)-220 | 220 | b | 5 | FALSE
170 | (170)_ЕСИЛЬ-220 | 220 | b | 5 | TRUE
172 | (172)_ПЕРЕКАТНАЯ(Т)-220 | 220 | b | 5 | TRUE
173 | (173)_БУРАН-220 | 220 | b | 6 | TRUE
176 | (176)_КОКЧЕТАВСКАЯ-220 | 220 | b | 6 | TRUE
178 | (178)_ЕЛЬТАЙ(Т)-220 | 220 | b | 5 | FALSE
179 | (179)_ТАНКЕРИС(Т)-220 | 220 | b | 5 | TRUE
1816 | (1816)_ТАВРИЧЕСКАЯ-220 | 220 | b | 17 | TRUE
1851 | (1851)_ИРТЫШСКАЯ-220 | 220 | b | 17 | TRUE
1854 | (1854)_ВОСХОД-220 | 220 | b | 17 | TRUE
186 | (186)_ЧЕРНОЗУБОВКА-220 | 220 | b | 6 | TRUE
214 | (214)_ПС-14-220 | 220 | b | 1 | TRUE
218 | (218)_ПС-18-220 | 220 | b | 19 | TRUE
220 | (220)_ШГЭС-220 | 220 | b | 19 | TRUE
222 | (222)_ЖГОК-220 | 220 | b | 19 | TRUE
241 | (241)_УСТЬ-КАМЕНОГОРСК-220 | 220 | b | 1 | TRUE
251 | (251)_ПС-51-220 | 220 | b | 19 | TRUE
29 | (29)_ЭГРЭС-2-220 | 220 | b | 2 | TRUE
2917 | (2917)_КАРАБАЛТЫ-220 | 220 | b | 50 | FALSE
2918 | (2918)_БИШКЕК-220 | 220 | b | 50 | TRUE
2932 | (2932)_ЧУЙСКАЯ-220 | 220 | b | 51 | FALSE
2952 | (2952)_КЕМИН-220 | 220 | b | 51 | TRUE
3005 | (3005)_КИМПЕРСАЙ-220 | 220 | b | 33 | FALSE
3006 | (3006)_АКТЮБЕ-220 | 220 | b | 33 | FALSE
3020 | (3020)_УЛЬКЕ-220 | 220 | b | 33 | FALSE
306 | (306)_ОСАКАРОВКА-220 | 220 | b | 3 | TRUE
308 | (308)_САРАНЬ-220 | 220 | b | 3 | TRUE
309 | (309)_НС-19-220 | 220 | b | 3 | TRUE
310 | (310)_НУРА-220 | 220 | b | 3 | TRUE
3102 | (3102)_РЫСАЕВО-220 | 220 | b | 16 | FALSE
3103 | (3103)_НОВОТРОИЦК-220 | 220 | b | 16 | FALSE
3104 | (3104)_ОРСКАЯ-220 | 220 | b | 16 | FALSE
314 | (314)_ОТПАЙКА-4-220 | 220 | b | 3 | TRUE
315 | (315)_ОТПАЙКА-5-220 | 220 | b | 3 | TRUE
318 | (318)_ИПМ-220 | 220 | b | 3 | FALSE
36 | (36)_КАЛКАМАН-220 | 220 | b | 2 | TRUE
37 | (37)_НС-7-220 | 220 | b | 2 | FALSE
39 | (39)_ЭГРЭС-1-220 | 220 | b | 2 | TRUE
450 | (450)_КАРА-МУРУН-220 | 220 | b | 4 | FALSE
451 | (451)_ЖАРЫК-220 | 220 | b | 4 | FALSE
452 | (452)_АЙСА-220 | 220 | b | 4 | TRUE
453 | (453)_ЖАНА-АРКА-220 | 220 | b | 4 | TRUE
454 | (454)_БАРСЕНГИР-220 | 220 | b | 4 | TRUE
457 | (457)_КАЙРАКТЫ-220 | 220 | b | 4 | TRUE
464 | (464)_НИКОЛЬСКАЯ-220 | 220 | b | 4 | TRUE
465 | (465)_КАРАЖАЛ-220 | 220 | b | 4 | TRUE
466 | (466)_ЖЕЗКАЗГАН-220 | 220 | b | 4 | TRUE
467 | (467)_КУМКОЛЬ-220 | 220 | b | 4 | TRUE
468 | (468)_АГАДЫРЬ-220 | 220 | b | 4 | TRUE
473 | (473)_БАЛХАШСКАЯ-220 | 220 | b | 4 | TRUE
474 | (474)_АКЧТАУ-220 | 220 | b | 4 | TRUE
475 | (475)_МОЙЫНТЫ-220 | 220 | b | 4 | TRUE
476 | (476)_КАРАЖИНГИЛ-220 | 220 | b | 4 | FALSE
477 | (477)_САРЫШАГАН-220 | 220 | b | 4 | FALSE
4781 | (4781)_МАКУШИНО-220 | 220 | b | 16 | FALSE
4798 | (4798)_ТРОИЦКАЯ_ГРЭС-220 | 220 | b | 16 | TRUE
481 | (481)_КОУНРАД-220 | 220 | b | 4 | TRUE
483 | (483)_АКТОГАЙ-220 | 220 | b | 4 | TRUE
52 | (52)_НС-12-220 | 220 | b | 2 | FALSE
53 | (53)_ЭЭПК-220 | 220 | b | 2 | TRUE
54 | (54)_ЦРМЗ-220 | 220 | b | 2 | TRUE
55 | (55)_АЗФ-220 | 220 | b | 2 | FALSE
56 | (56)_СТРОИТЕЛЬНАЯ-2-220 | 220 | b | 2 | TRUE
571 | (571)_КУШМУРУН-220 | 220 | b | 8 | FALSE
572 | (572)_АМАН-КАРАГАЙ-220 | 220 | b | 8 | FALSE
573 | (573)_АПАНОВКА-220 | 220 | b | 8 | TRUE
574 | (574)_ЛИСАКОВКА-220 | 220 | b | 8 | TRUE
575 | (575)_СОКОЛ-220 | 220 | b | 8 | TRUE
58 | (58)_УЛЕНТЫ(Т)-220 | 220 | b | 2 | TRUE
582 | (582)_КАЧАРЫ-220 | 220 | b | 8 | TRUE
585 | (585)_ЧЕЛГАШИ-220 | 220 | b | 8 | FALSE
59 | (59)_БОЩАК(T)-220 | 220 | b | 2 | TRUE
592 | (592)_КУСТАНАЙСКАЯ-220 | 220 | b | 8 | TRUE
593 | (593)_ЦЕНТРАЛЬНАЯ-220 | 220 | b | 8 | TRUE
595 | (595)_ПРИУРАЛЬСКАЯ-220 | 220 | b | 8 | TRUE
5957 | (5957)_ГПП-2-220 | 220 | b | 14 | TRUE
5958 | (5958)_ГПП-1-220 | 220 | b | 14 | FALSE
596 | (596)_ЗАРЕЧНАЯ-220 | 220 | b | 8 | TRUE
61 | (61)_ТАСКУДЫК(Т)-220 | 220 | b | 2 | TRUE
62 | (62)_БГОК-220 | 220 | b | 2 | TRUE
801 | (801)_ЖАМБЫЛ-220 | 220 | b | 11 | TRUE
802 | (802)_БУРНОЕ-220 | 220 | b | 11 | TRUE
803 | (803)_КАРАТАУ-220 | 220 | b | 11 | TRUE
804 | (804)_ОПОРНАЯ-220 | 220 | b | 11 | TRUE
809 | (809)_МЕРКЕ-220 | 220 | b | 11 | TRUE
810 | (810)_СЭС_БУРНОЕ-220 | 220 | b | 11 | TRUE
814 | (814)_АСПАРА-220 | 220 | b | 11 | TRUE
815 | (815)_ЖАМБЫЛ(Т)-220 | 220 | b | 11 | TRUE
816 | (816)_БУРНОЕ(Т)-220 | 220 | b | 11 | FALSE
817 | (817)_АБДЕЗИМ-220 | 220 | b | 11 | FALSE
834 | (834)_САС-ТЮБЕ-220 | 220 | b | 12 | TRUE
835 | (835)_ВАННОВКА-220 | 220 | b | 12 | TRUE
836 | (836)_БАДАМ-220 | 220 | b | 12 | FALSE
837 | (837)_АРЫСЬ-220 | 220 | b | 12 | FALSE
838 | (838)_МОНТАЙТАШ-220 | 220 | b | 12 | FALSE
839 | (839)_ЖЫЛГА-220 | 220 | b | 12 | TRUE
840 | (840)_КЕНТАУ-220 | 220 | b | 12 | TRUE
841 | (841)_ШОЛАККОРГАН-220 | 220 | b | 12 | TRUE
842 | (842)_МИРГАЛИМСАЙ-220 | 220 | b | 12 | TRUE
843 | (843)_ШЫМКЕНТСКАЯ-220 | 220 | b | 12 | TRUE
844 | (844)_ТЮЛКУБАС-220 | 220 | b | 12 | FALSE
845 | (845)_КЫЗЫЛСАЙ-220 | 220 | b | 12 | TRUE
846 | (846)_ГНПС-220 | 220 | b | 12 | TRUE
860 | (860)_КЫЗЫЛОРДИНСКАЯ_ТЭЦ-220 | 220 | b | 13 | TRUE
861 | (861)_ОТПАЙКА-220 | 220 | b | 13 | TRUE
862 | (862)_КЫЗЫЛОРДИНСКАЯ-220 | 220 | b | 13 | TRUE
863 | (863)_ШИЕЛИ-220 | 220 | b | 13 | TRUE
865 | (865)_ЖАНАКОРГАН-220 | 220 | b | 13 | TRUE
866 | (866)_ЖАЛАГАШ-220 | 220 | b | 13 | FALSE
867 | (867)_ЖУСАЛЫ-220 | 220 | b | 13 | FALSE
869 | (869)_РУ-6-220 | 220 | b | 13 | TRUE
901 | (901)_ЮКГРЭС-220 | 220 | b | 9 | TRUE
903 | (903)_АЛМАТЫ-220 | 220 | b | 9 | TRUE
907 | (907)_РОБОТ-220 | 220 | b | 9 | TRUE
908 | (908)_ПС-62_АТ2-220 | 220 | b | 9 | TRUE
911 | (911)_ЧИЛИК-220 | 220 | b | 9 | TRUE
912 | (912)_ПС-7_АХБК-220 | 220 | b | 9 | TRUE
918 | (918)_ЗАПАДНАЯ-220 | 220 | b | 9 | TRUE
924 | (924)_МЫНАРАЛ-220 | 220 | b | 9 | TRUE
925 | (925)_ЧИГАНАК-220 | 220 | b | 9 | TRUE
928 | (928)_МЕДЕО-220 | 220 | b | 9 | TRUE
929 | (929)_ТАУГУЛЬ-220 | 220 | b | 9 | TRUE
930 | (930)_КИЯХТЫ-220 | 220 | b | 9 | FALSE
931 | (931)_ЖИДЕЛИ-220 | 220 | b | 9 | FALSE
932 | (932)_ШУ-220 | 220 | b | 9 | TRUE
939 | (939)_АЛМА-220 | 220 | b | 9 | TRUE
940 | (940)_БЕСАГАШ-220 | 220 | b | 9 | TRUE
950 | (950)_САРЫ-ОЗЕК-220 | 220 | b | 10 | TRUE
951 | (951)_ТАЛДЫКОРГАНСКАЯ-220 | 220 | b | 10 | TRUE
953 | (953)_КОЯН-КОС-220 | 220 | b | 9 | TRUE
981 | (981)_СЕМЕЙ-220 | 220 | b | 19 | TRUE
988 | (988)_ТАЛДЫКОРГАН-220 | 220 | b | 10 | TRUE
2925 | (2925)_ТАШКЕНТ-220 | 217 | b | 18 | TRUE
2926 | (2926)_ТАШКЕНТСКАЯ_ГРЭС-220 | 217 | b | 18 | FALSE
471 | (471)_БТЭЦ-110 | 121 | b | 4 | TRUE
455 | (455)_КУМКОЛЬ-110 | 120 | b | 4 | TRUE
462 | (462)_ЖТЭЦ-110 | 120 | b | 4 | FALSE
913 | (913)_ПС-7_АХБК-110 | 120 | b | 9 | TRUE
142 | (142)_ПТЭЦ-2-110 | 118 | b | 7 | FALSE
484 | (484)_АКТОГАЙ-110 | 116 | b | 4 | TRUE
4004 | (4004)_АРБЗ-110 | 115 | b | 33 | FALSE
807 | (807)_ЖГРЭС-110 | 115 | b | 11 | FALSE
124 | (124)_ЦГПП-110 | 110 | b | 5 | TRUE
160 | (160)_СИБИРЬ-110 | 110 | b | 7 | FALSE
461 | (461)_НИКОЛЬСКАЯ-110 | 110 | b | 4 | FALSE
472 | (472)_БАЛХАШСКАЯ-110 | 110 | b | 4 | TRUE
482 | (482)_КОУНРАД-110 | 110 | b | 4 | TRUE
578 | (578)_ЖИТИКАРА-110 | 110 | b | 8 | TRUE
191 | (191)_WTU2.0-35 | 35 | b | 5 | FALSE
30 | (30)_ЕЭК-БЛ5-8-20 | 20 | b | 2 | TRUE
50 | (50)_ЭГРЭС-1-БЛ2-20 | 20 | b | 2 | TRUE
51 | (51)_ЭГРЭС-1-БЛ3-8-20 | 20 | b | 2 | TRUE
60 | (60)_ЭГРЭС-2-20 | 20 | b | 2 | TRUE
32 | (32)_ЕЭК-БЛ2-4-20 | 19.3 | b | 2 | TRUE
806 | (806)_ЖГРЭС-16 | 16 | b | 11 | FALSE
937 | (937)_МОЙНАКСКАЯ_ГЭС_15-1-16 | 16 | b | 9 | FALSE
941 | (941)_МОЙНАКСКАЯ_ГЭС_15-2-16 | 16 | b | 9 | FALSE
910 | (910)_КАПЧАГАЙСКАЯ_ГЭС-14 | 14.3 | b | 9 | FALSE
221 | (221)_ШГЭС-14 | 14.2 | b | 19 | TRUE
470 | (470)_БТЭЦ-10 | 10 | b | 4 | FALSE
44 | (44)_ЭКИБАСТУЗСКАЯ_ТЭЦ-6 | 6 | b | 2 | FALSE

## load
| name | bus | p_mw | q_mvar | const_z_percent | const_i_percent | sn_mva | scaling | in_service | type | TYPE_SHN | Unnamed: 12 | Unnamed: 13 | Unnamed: 14
200001 | Н_(4730)_ТЮМЕНЬ-500 | 4730 | 9804.8 | -10 | -700 | 430 |  | 1 | TRUE | wye | СХН_1 | СХН_1 | -700 | 430
200002 | Н_(33)_ЕЭК-220 | 33 | 1564.5 | 150 | -700 | 430 |  | 1 | TRUE | wye | СХН_1 | СХН_2 | -700 | 430
200003 | Н_(2916)_ГЛАВНАЯ-220 | 2916 | 1099 | 19.81 | -700 | 430 |  | 1 | TRUE | wye | СХН_1 | СХН_0 | 0 | 0
200004 | Н_(4701)_ЮЖНАЯ-500 | 4701 | 1019 | 164.48 | -700 | 430 |  | 1 | TRUE | wye | СХН_1
200005 | Н_(2921)_ТОКТОГУЛЬСКАЯ_ГЭС-500 | 2921 | 644.49 | 248.76 | -700 | 430 |  | 1 | TRUE | wye | СХН_1
200006 | Н_(215)_ПС-7-220 | 215 | 603.38 | 82.52 | -700 | 430 |  | 1 | TRUE | wye | СХН_1
200007 | Н_(4702)_РЕФТИНСКАЯ_ГРЭС-500 | 4702 | 570.29 | 349.56 | -700 | 430 |  | 1 | TRUE | wye | СХН_1
200008 | Н_(2918)_БИШКЕК-220 | 2918 | 520.1 | -70.49 | -700 | 430 |  | 1 | TRUE | wye | СХН_1
200009 | Н_(913)_ПС-7_АХБК-110 | 913 | 480.96 | 125.89 | -700 | 430 |  | 1 | TRUE | wye | СХН_1
200010 | Н_(2925)_ТАШКЕНТ-220 | 2925 | 454.89 | 203.37 | 0 | 0 |  | 1 | TRUE | wye | СХН_0
200011 | Н_(27)_КЭЗ-1.2-500 | 27 | 437.09 | 207.9 | -700 | 430 |  | 1 | TRUE | wye | СХН_1
200012 | Н_(383)_ТЭЦ-3-220 | 383 | 426.69 | -40 | -700 | 430 |  | 1 | TRUE | wye | СХН_1
200013 | Н_(108)_АКМОЛИНСКАЯ_ТЭЦ-220 | 108 | 337.51 | 27.28 | 0 | 0 |  | 1 | TRUE | wye | СХН_0
200014 | Н_(2924)_ТАШ.ГРЭС-500 | 2924 | 321.89 | 217.73 | 0 | 0 |  | 1 | TRUE | wye | СХН_0
200015 | Н_(4785)_МАГНИТОГОРСКАЯ-500 | 4785 | 295.04 | 219.43 | 0 | 0 |  | 1 | TRUE | wye | СХН_0
200016 | Н_(355)_ГРЭС-2-220 | 355 | 283.26 | 148.7 | -700 | 430 |  | 1 | TRUE | wye | СХН_1
200017 | Н_(1850)_ИРТЫШСКАЯ-500 | 1850 | 275.43 | 203.53 | 0 | 0 |  | 1 | TRUE | wye | СХН_0
200018 | Н_(10003)_СМЕЛОВСКАЯ-500 | 10003 | 274.21 | 111.97 | -700 | 430 |  | 1 | TRUE | wye | СХН_1
200019 | Н_(463)_ЖТЭЦ-220 | 463 | 271.8 | 74.94 | 0 | 0 |  | 1 | TRUE | wye | СХН_0
200020 | Н_(805)_ЖГРЭС-220 | 805 | 263.64 | 278.32 | -700 | 430 |  | 1 | TRUE | wye | СХН_1
200021 | Н_(594)_ССГПО-220 | 594 | 250.62 | 149.67 | -700 | 430 |  | 1 | TRUE | wye | СХН_1
200022 | Н_(813)_ШЫМ.ТЭЦ-3-220 | 813 | 237.92 | 110 | -700 | 430 |  | 1 | TRUE | wye | СХН_1
200023 | Н_(1631)_ЗАРЯ-500 | 1631 | 229.97 | 130 | 0 | 0 |  | 1 | TRUE | wye | СХН_0
200024 | Н_(39)_ЭГРЭС-1-220 | 39 | 213.26 | 31.51 | -700 | 430 |  | 1 | TRUE | wye | СХН_1
200025 | Н_(144)_ПТЭЦ-2-220 | 144 | 212.97 | 48.83 | 0 | 0 |  | 1 | TRUE | wye | СХН_0
200026 | Н_(51)_ЭГРЭС-1-БЛ3-8-20 | 51 | 204.43 | -42.82 | -700 | 430 |  | 1 | TRUE | wye | СХН_2
200027 | Н_(1816)_ТАВРИЧЕСКАЯ-220 | 1816 | 193.33 | 107.28 | 0 | 0 |  | 1 | TRUE | wye | СХН_0
200028 | Н_(801)_ЖАМБЫЛ-220 | 801 | 170.98 | 61.24 | -700 | 430 |  | 1 | TRUE | wye | СХН_1
200029 | Н_(455)_КУМКОЛЬ-110 | 455 | 154.06 | 13.99 | -700 | 430 |  | 1 | TRUE | wye | СХН_1
200030 | Н_(5957)_ГПП-2-220 | 5957 | 141.83 | 1.04 | 0 | 0 |  | 1 | TRUE | wye | СХН_0
200031 | Н_(577)_ЖИТИКАРА-500 | 577 | 137.47 | 43.96 | 0 | 0 |  | 1 | TRUE | wye | СХН_0
200032 | Н_(4703)_КОЗЫРЕВО-500 | 4703 | 129.73 | -10.42 | 0 | 0 |  | 1 | TRUE | wye | СХН_0
200033 | Н_(218)_ПС-18-220 | 218 | 121.99 | 22.17 | -700 | 430 |  | 1 | TRUE | wye | СХН_1
200034 | Н_(4714)_КРОПАЧЕВО-500 | 4714 | 121.98 | 1.02 | 0 | 0 |  | 1 | TRUE | wye | СХН_0
200035 | Н_(1854)_ВОСХОД-220 | 1854 | 117.41 | 19.57 | 0 | 0 |  | 1 | TRUE | wye | СХН_0
200036 | Н_(10004)_ПРИВАЛОВСКАЯ-500 | 10004 | 111.55 | 64.03 | -700 | 430 |  | 1 | TRUE | wye | СХН_1
200037 | Н_(4715)_ЗЛАТОУСТ-500 | 4715 | 110.54 | 149.46 | -700 | 430 |  | 1 | TRUE | wye | СХН_1
200038 | Н_(929)_ТАУГУЛЬ-220 | 929 | 109.99 | 24.99 | -700 | 430 |  | 1 | TRUE | wye | СХН_1
200039 | Н_(904)_ТЭЦ-3_2СШ-220 | 904 | 108.23 | 86.71 | -700 | 430 |  | 1 | TRUE | wye | СХН_1
200040 | Н_(102)_БАТЫС-220 | 102 | 105.14 | 15.87 | -700 | 430 |  | 1 | TRUE | wye | СХН_1
200041 | Н_(831)_ШЫМКЕНТ-220 | 831 | 102.79 | 26.45 | -700 | 430 |  | 1 | TRUE | wye | СХН_1
200042 | Н_(484)_АКТОГАЙ-110 | 484 | 101.87 | -13 | -700 | 430 |  | 1 | TRUE | wye | СХН_1
200043 | Н_(135)_КГПП-220 | 135 | 98.04 | 0.6 | -700 | 430 |  | 1 | TRUE | wye | СХН_1
200044 | Н_(4798)_ТРОИЦКАЯ_ГРЭС-220 | 4798 | 97.78 | 114.9 | -700 | 430 |  | 1 | TRUE | wye | СХН_1
200045 | Н_(810)_СЭС_БУРНОЕ-220 | 810 | 97.27 | 10 | -700 | 430 |  | 1 | TRUE | wye | СХН_1
200046 | Н_(940)_БЕСАГАШ-220 | 940 | 96.63 | -64.9 | -700 | 430 |  | 1 | TRUE | wye | СХН_1
200047 | Н_(38)_ЭКИБАСТУЗ-220 | 38 | 91.87 | 21.86 | -700 | 430 |  | 1 | TRUE | wye | СХН_1
200048 | Н_(59)_БОЩАК(T)-220 | 59 | 89.61 | 33.31 | -700 | 430 |  | 1 | TRUE | wye | СХН_1
200049 | Н_(124)_ЦГПП-110 | 124 | 85.5 | -90.53 | -700 | 430 |  | 1 | TRUE | wye | СХН_1
200050 | Н_(242)_ТМК-220 | 242 | 84.88 | 179.28 | -700 | 430 |  | 1 | TRUE | wye | СХН_1
200051 | Н_(384)_МЕТАЛЛУРГИЧЕСКАЯ-220 | 384 | 81.49 | 160.62 | -700 | 430 |  | 1 | TRUE | wye | СХН_1
200052 | Н_(593)_ЦЕНТРАЛЬНАЯ-220 | 593 | 71.21 | 32.0054 | -700 | 430 |  | 1 | TRUE | wye | СХН_1
200053 | Н_(574)_ЛИСАКОВКА-220 | 574 | 66.54 | -5.13 | 0 | 0 |  | 1 | TRUE | wye | СХН_0
200054 | Н_(220)_ШГЭС-220 | 220 | 66.47 | 21.25 | -700 | 430 |  | 1 | TRUE | wye | СХН_1
200055 | Н_(56)_СТРОИТЕЛЬНАЯ-2-220 | 56 | 66.43 | 104.47 | -700 | 430 |  | 1 | TRUE | wye | СХН_1
200056 | Н_(151)_СТЕПНАЯ-220 | 151 | 64.83 | 20.72 | -700 | 430 |  | 1 | TRUE | wye | СХН_1
200057 | Н_(457)_КАЙРАКТЫ-220 | 457 | 62.96 | -5.12 | -700 | 430 |  | 1 | TRUE | wye | СХН_1
200058 | Н_(471)_БТЭЦ-110 | 471 | 62.49 | 57.37 | -700 | 430 |  | 1 | TRUE | wye | СХН_1
200059 | Н_(214)_ПС-14-220 | 214 | 61.66 | 18.03 | -700 | 430 |  | 1 | TRUE | wye | СХН_1
200060 | Н_(464)_НИКОЛЬСКАЯ-220 | 464 | 61.19 | 27.44 | 0 | 0 |  | 1 | TRUE | wye | СХН_0
200061 | Н_(454)_БАРСЕНГИР-220 | 454 | 59.1 | -6.3 | -700 | 430 |  | 1 | TRUE | wye | СХН_1
200062 | Н_(901)_ЮКГРЭС-220 | 901 | 55.35 | -56.44 | -700 | 430 |  | 1 | TRUE | wye | СХН_1
200063 | Н_(31)_ЕЭК-500 | 31 | 54.84 | 0 | 0 | 0 |  | 1 | TRUE | wye | СХН_0
200064 | Н_(60)_ЭГРЭС-2-20 | 60 | 53.73 | -13.65 | -700 | 430 |  | 1 | TRUE | wye | СХН_2
200065 | Н_(953)_КОЯН-КОС-220 | 953 | 53.01 | 7.81 | -700 | 430 |  | 1 | TRUE | wye | СХН_1
200066 | Н_(2951)_КЕМИН-500 | 2951 | 52.96 | 100.14 | 0 | 0 |  | 1 | TRUE | wye | СХН_0
200067 | Н_(911)_ЧИЛИК-220 | 911 | 52.59 | -15.4 | -700 | 430 |  | 1 | TRUE | wye | СХН_1
200068 | Н_(150)_МАКИНСК-220 | 150 | 52.25 | -21.37 | -700 | 430 |  | 1 | TRUE | wye | СХН_1
200069 | Н_(475)_МОЙЫНТЫ-220 | 475 | 52.05 | 58.87 | -700 | 430 |  | 1 | TRUE | wye | СХН_1
200070 | Н_(4727)_КУРГАН-500 | 4727 | 51.77 | 137.2 | 0 | 0 |  | 1 | TRUE | wye | СХН_0
200071 | Н_(1671)_БАРАБИНСКАЯ-220 | 1671 | 50.04 | -6.11 | -700 | 430 |  | 1 | TRUE | wye | СХН_1
200072 | Н_(176)_КОКЧЕТАВСКАЯ-220 | 176 | 49.89 | 2.41 | -700 | 430 |  | 1 | TRUE | wye | СХН_1
200073 | Н_(103)_ДОСТЫК-220 | 103 | 48.76 | -6.13 | -700 | 430 |  | 1 | TRUE | wye | СХН_1
200074 | Н_(932)_ШУ-220 | 932 | 48.45 | -26.27 | -700 | 430 |  | 1 | TRUE | wye | СХН_1
200075 | Н_(908)_ПС-62_АТ2-220 | 908 | 47.76 | 0.84 | -700 | 430 |  | 1 | TRUE | wye | СХН_1
200076 | Н_(29)_ЭГРЭС-2-220 | 29 | 46.13 | -11.65 | -700 | 430 |  | 1 | TRUE | wye | СХН_1
200077 | Н_(50)_ЭГРЭС-1-БЛ2-20 | 50 | 42.55 | -3.33 | -700 | 430 |  | 1 | TRUE | wye | СХН_2
200078 | Н_(251)_ПС-51-220 | 251 | 41.5 | 26.23 | -700 | 430 |  | 1 | TRUE | wye | СХН_1
200079 | Н_(4782)_ШАГОЛ-500 | 4782 | 41.3 | 127.13 | 0 | 0 |  | 1 | TRUE | wye | СХН_0
200080 | Н_(166)_ЕРМЕНТАУ(Т)-220 | 166 | 38.93 | -4.18 | -700 | 430 |  | 1 | TRUE | wye | СХН_1
200081 | Н_(578)_ЖИТИКАРА-110 | 578 | 38.17 | 25.13 | -700 | 430 |  | 1 | TRUE | wye | СХН_1
200082 | Н_(843)_ШЫМКЕНТСКАЯ-220 | 843 | 35.32 | 28.2 | -700 | 430 |  | 1 | TRUE | wye | СХН_1
200083 | Н_(53)_ЭЭПК-220 | 53 | 34.89 | 73.51 | -700 | 430 |  | 1 | TRUE | wye | СХН_1
200084 | Н_(468)_АГАДЫРЬ-220 | 468 | 33.93 | 51.03 | -700 | 430 |  | 1 | TRUE | wye | СХН_1
200085 | Н_(942)_ЕРМЕНСАЙ-220 | 942 | 33.83 | 57.89 | -700 | 430 |  | 1 | TRUE | wye | СХН_1
200086 | Н_(918)_ЗАПАДНАЯ-220 | 918 | 33.77 | 17.22 | 0 | 0 |  | 1 | TRUE | wye | СХН_0
200087 | Н_(951)_ТАЛДЫКОРГАНСКАЯ-220 | 951 | 33.56 | 15.86 | -700 | 430 |  | 1 | TRUE | wye | СХН_1
200088 | Н_(310)_НУРА-220 | 310 | 33.09 | -99.86 | 0 | 0 |  | 1 | TRUE | wye | СХН_0
200089 | Н_(58)_УЛЕНТЫ(Т)-220 | 58 | 32.02 | -5.69 | -700 | 430 |  | 1 | TRUE | wye | СХН_1
200090 | Н_(32)_ЕЭК-БЛ2-4-20 | 32 | 31.39 | -50.47 | -700 | 430 |  | 1 | TRUE | wye | СХН_2
200091 | Н_(134)_АТБАСАР-220 | 134 | 31.03 | -0.17 | -700 | 430 |  | 1 | TRUE | wye | СХН_1
200092 | Н_(465)_КАРАЖАЛ-220 | 465 | 30.55 | 22.58 | -700 | 430 |  | 1 | TRUE | wye | СХН_1
200093 | Н_(845)_КЫЗЫЛСАЙ-220 | 845 | 29.21 | 23.92 | -700 | 430 |  | 1 | TRUE | wye | СХН_1
200094 | Н_(582)_КАЧАРЫ-220 | 582 | 28.53 | -1.76 | -700 | 430 |  | 1 | TRUE | wye | СХН_1
200095 | Н_(907)_РОБОТ-220 | 907 | 28.51 | -30.6 | -700 | 430 |  | 1 | TRUE | wye | СХН_1
200096 | Н_(170)_ЕСИЛЬ-220 | 170 | 26.34 | -70.8 | 0 | 0 |  | 1 | TRUE | wye | СХН_0
200097 | Н_(123)_ЖОЛЫМБЕТ-220 | 123 | 26.31 | -18.64 | -700 | 430 |  | 1 | TRUE | wye | СХН_1
200098 | Н_(596)_ЗАРЕЧНАЯ-220 | 596 | 26.18 | -17.65 | -700 | 430 |  | 1 | TRUE | wye | СХН_1
200099 | Н_(309)_НС-19-220 | 309 | 24.18 | -11.78 | -700 | 430 |  | 1 | TRUE | wye | СХН_1
200100 | Н_(10002)_КУРЧАТОВСКАЯ-500 | 10002 | 24.09 | 238.28 | -700 | 430 |  | 1 | TRUE | wye | СХН_1
200101 | Н_(222)_ЖГОК-220 | 222 | 24.08 | 13.27 | -700 | 430 |  | 1 | TRUE | wye | СХН_1
200102 | Н_(132)_ЖАЛТЫР(Т)-220 | 132 | 23.73 | 4.95 | -700 | 430 |  | 1 | TRUE | wye | СХН_1
200103 | Н_(815)_ЖАМБЫЛ(Т)-220 | 815 | 23.16 | -0.39 | -700 | 430 |  | 1 | TRUE | wye | СХН_1
200104 | Н_(860)_КЫЗЫЛОРДИНСКАЯ_ТЭЦ-220(1) | 860 | 22.55 | -2.73 | -700 | 430 |  | 1 | TRUE | wye | СХН_1
200105 | Н_(4712)_УФИМСКАЯ-500 | 4712 | 22.54 | 90.63 | -700 | 430 |  | 1 | TRUE | wye | СХН_1
200106 | Н_(61)_ТАСКУДЫК(Т)-220 | 61 | 21.99 | -83.75 | -700 | 430 |  | 1 | TRUE | wye | СХН_1
200107 | Н_(173)_БУРАН-220 | 173 | 20.67 | 7.95 | -700 | 430 |  | 1 | TRUE | wye | СХН_1
200108 | Н_(452)_АЙСА-220 | 452 | 20.67 | 101.45 | -700 | 430 |  | 1 | TRUE | wye | СХН_1
200109 | Н_(839)_ЖЫЛГА-220 | 839 | 20.51 | 4.91 | -700 | 430 |  | 1 | TRUE | wye | СХН_1
200110 | Н_(987)_ТАЛДЫКОРГАН-500 | 987 | 17.91 | 0 | 0 | 0 |  | 1 | TRUE | wye | СХН_0
200111 | Н_(925)_ЧИГАНАК-220 | 925 | 17.66 | -25.42 | -700 | 430 |  | 1 | TRUE | wye | СХН_1
200112 | Н_(1852)_ВИТЯЗЬ-500 | 1852 | 17.1 | 156.15 | -700 | 430 |  | 1 | TRUE | wye | СХН_1
200113 | Н_(865)_ЖАНАКОРГАН-220 | 865 | 16.78 | 10.14 | -700 | 430 |  | 1 | TRUE | wye | СХН_1
200114 | Н_(903)_АЛМАТЫ-220 | 903 | 16.7 | -7.59 | -700 | 430 |  | 1 | TRUE | wye | СХН_1
200115 | Н_(573)_АПАНОВКА-220 | 573 | 14.72 | -25.47 | -700 | 430 |  | 1 | TRUE | wye | СХН_1
200116 | Н_(172)_ПЕРЕКАТНАЯ(Т)-220 | 172 | 14.41 | -21.84 | -700 | 430 |  | 1 | TRUE | wye | СХН_1
200117 | Н_(136)_КИЯЛЫ-220 | 136 | 14.14 | -52.68 | -700 | 430 |  | 1 | TRUE | wye | СХН_1
200118 | Н_(101)_ШОПТЫКОЛЬ(Т)-220 | 101 | 12.53 | -2.26 | -700 | 430 |  | 1 | TRUE | wye | СХН_1
200119 | Н_(306)_ОСАКАРОВКА-220 | 306 | 10.79 | 16.28 | -700 | 430 |  | 1 | TRUE | wye | СХН_1
200120 | Н_(54)_ЦРМЗ-220 | 54 | 10.3 | 7.3 | -700 | 430 |  | 1 | TRUE | wye | СХН_1
200121 | Н_(809)_МЕРКЕ-220 | 809 | 10.29 | 27.23 | -700 | 430 |  | 1 | TRUE | wye | СХН_1
200122 | Н_(842)_МИРГАЛИМСАЙ-220 | 842 | 9.61 | 27.78 | -700 | 430 |  | 1 | TRUE | wye | СХН_1
200123 | Н_(453)_ЖАНА-АРКА-220 | 453 | 9.44 | 3.44 | -700 | 430 |  | 1 | TRUE | wye | СХН_1
200124 | Н_(986)_АКТОГАЙ-500 | 986 | 9.43 | 0 | 0 | 0 |  | 1 | TRUE | wye | СХН_0
200125 | Н_(308)_САРАНЬ-220 | 308 | 8.97 | -7.87 | 0 | 0 |  | 1 | TRUE | wye | СХН_0
200126 | Н_(126)_БУРАБАЙ(Т)-220 | 126 | 8.89 | 45.04 | -700 | 430 |  | 1 | TRUE | wye | СХН_1
200127 | Н_(803)_КАРАТАУ-220 | 803 | 8.39 | 8.94 | -700 | 430 |  | 1 | TRUE | wye | СХН_1
200128 | Н_(840)_КЕНТАУ-220 | 840 | 8.26 | 21.4 | -700 | 430 |  | 1 | TRUE | wye | СХН_1
200129 | Н_(841)_ШОЛАККОРГАН-220 | 841 | 8.21 | -2.82 | -700 | 430 |  | 1 | TRUE | wye | СХН_1
200130 | Н_(159)_КРАСНОАРМЕЙСКАЯ-220 | 159 | 7.49 | 17.14 | -700 | 430 |  | 1 | TRUE | wye | СХН_1
200131 | Н_(186)_ЧЕРНОЗУБОВКА-220 | 186 | 7.22 | 6.69 | 0 | 0 |  | 1 | TRUE | wye | СХН_0
200132 | Н_(179)_ТАНКЕРИС(Т)-220 | 179 | 6.36 | -22.61 | -700 | 430 |  | 1 | TRUE | wye | СХН_1
200133 | Н_(36)_КАЛКАМАН-220 | 36 | 5.82 | 2.21 | -700 | 430 |  | 1 | TRUE | wye | СХН_1
200134 | Н_(846)_ГНПС-220 | 846 | 5.53 | 33.09 | 0 | 0 |  | 1 | TRUE | wye | СХН_0
200135 | Н_(156)_УГОЛКИ(Т)-220 | 156 | 5.4 | 6.54 | -700 | 430 |  | 1 | TRUE | wye | СХН_1
200136 | Н_(148)_АВРОРА-220 | 148 | 5.32 | -23.22 | 0 | 0 |  | 1 | TRUE | wye | СХН_0
200137 | Н_(157)_КУЙБЫШЕВСКАЯ-220 | 157 | 5.07 | -4.61 | 0 | 0 |  | 1 | TRUE | wye | СХН_0
200138 | Н_(802)_БУРНОЕ-220 | 802 | 4.1 | 7.66 | -700 | 430 |  | 1 | TRUE | wye | СХН_1
200139 | Н_(1622)_РУБЦОВСКАЯ-220 | 1622 | 3.02 | 117.99 | -700 | 430 |  | 1 | TRUE | wye | СХН_1
200140 | Н_(938)_АЛМА-500 | 938 | 2.76 | 0 | 0 | 0 |  | 1 | TRUE | wye | СХН_0
200141 | Н_(153)_ЯНКО(Т)-220 | 153 | 2.23 | 11.68 | -700 | 430 |  | 1 | TRUE | wye | СХН_1
200142 | Н_(980)_СЕМЕЙ-500 | 980 | 1.95 | 0 | 0 | 0 |  | 1 | TRUE | wye | СХН_0
200143 | Н_(469)_АГАДЫРЬ-500 | 469 | 1.88 | 0 | -700 | 430 |  | 1 | TRUE | wye | СХН_1
200144 | Н_(900)_ЮКГРЭС-500 | 900 | 1.45 | 0 | 0 | 0 |  | 1 | TRUE | wye | СХН_0
200145 | Н_(814)_АСПАРА-220 | 814 | 1.08 | -0.47 | -700 | 430 |  | 1 | TRUE | wye | СХН_1
200146 | Н_(928)_МЕДЕО-220 | 928 | 0.51 | -0.5 | -700 | 430 |  | 1 | TRUE | wye | СХН_1
200147 | Н_(869)_РУ-6-220 | 869 | 0.5 | -7.5 | -700 | 430 |  | 1 | TRUE | wye | СХН_1
200148 | Н_(592)_КУСТАНАЙСКАЯ-220 | 592 | 0.38 | 28.31 | 0 | 0 |  | 1 | TRUE | wye | СХН_0
200149 | Н_(125)_ШОРТАНДЫ(Т)-220 | 125 | 0 | 0 | 0 | 0 |  | 1 | FALSE | wye | СХН_0
200150 | Н_(142)_ПТЭЦ-2-110 | 142 | 0 | 0 | -700 | 430 |  | 1 | FALSE | wye | СХН_1
200151 | Н_(160)_СИБИРЬ-110 | 160 | 0 | 0 | 0 | 0 |  | 1 | FALSE | wye | СХН_0
200152 | Н_(162)_ТАСТАК(Т)-220 | 162 | 0 | 0 | 0 | 0 |  | 1 | FALSE | wye | СХН_0
200153 | Н_(163)_ИРЧЕНКО(Т)-220 | 163 | 0 | 0 | -700 | 430 |  | 1 | FALSE | wye | СХН_1
200154 | Н_(1630)_БАРНАУЛ-500 | 1630 | 0 | 0 | 0 | 0 |  | 1 | TRUE | wye | СХН_0
200155 | Н_(1632)_ЮРГА-500 | 1632 | 0 | 0 | 0 | 0 |  | 1 | FALSE | wye | СХН_0
200156 | Н_(1636)_ИТАТСКАЯ-500 | 1636 | 0 | 0 | 0 | 0 |  | 1 | FALSE | wye | СХН_0
200157 | Н_(1638)_НОВОКУЗНЕЦКАЯ-500 | 1638 | 0 | 0 | -700 | 430 |  | 1 | FALSE | wye | СХН_1
200158 | Н_(164)_ЖАКСЫ(Т)-220 | 164 | 0 | 0 | 0 | 0 |  | 1 | FALSE | wye | СХН_0
200159 | Н_(1640)_БАРНАУЛ-220 | 1640 | 0 | 0 | -700 | 430 |  | 1 | FALSE | wye | СХН_1
200160 | Н_(1673)_УРОЖАЙНАЯ-220 | 1673 | 0 | 0 | 0 | 0 |  | 1 | FALSE | wye | СХН_0
200161 | Н_(169)_САРЫ-ОБА(Т)-220 | 169 | 0 | 0 | -700 | 430 |  | 1 | FALSE | wye | СХН_1
200162 | Н_(178)_ЕЛЬТАЙ(Т)-220 | 178 | 0 | 0 | 0 | 0 |  | 1 | FALSE | wye | СХН_0
200163 | Н_(2915)_ТУЛЕБЕРДИЕВА-500 | 2915 | 0 | 0 | 0 | 0 |  | 1 | FALSE | wye | СХН_0
200164 | Н_(2920)_ЛОЧИН-500 | 2920 | 0 | 0 | 0 | 0 |  | 1 | FALSE | wye | СХН_0
200165 | Н_(2922)_УЗБЕКИСТОН-500 | 2922 | 0 | 0 | 0 | 0 |  | 1 | FALSE | wye | СХН_0
200166 | Н_(2923)_СЫРДАРЬИНСКАЯ_ТЭС-500 | 2923 | 0 | 0 | -700 | 430 |  | 1 | FALSE | wye | СХН_1
200167 | Н_(2945)_НОВО-АНГРЕНСКАЯ_ТЭС-500 | 2945 | 0 | 0 | -700 | 430 |  | 1 | FALSE | wye | СХН_1
200168 | Н_(30)_ЕЭК-БЛ5-8-20 | 30 | 0 | -73.95 | 0 | 0 |  | 1 | TRUE | wye | СХН_0
200169 | Н_(3004)_АКЖАР-220 | 3004 | 0 | 0 | -700 | 430 |  | 1 | FALSE | wye | СХН_1
200170 | Н_(3005)_КИМПЕРСАЙ-220 | 3005 | 0 | 0 | -700 | 430 |  | 1 | FALSE | wye | СХН_1
200171 | Н_(3006)_АКТЮБЕ-220 | 3006 | 0 | 0 | 0 | 0 |  | 1 | FALSE | wye | СХН_0
200172 | Н_(3019)_ЧИЛИСАЙ-220 | 3019 | 0 | 0 | -700 | 430 |  | 1 | FALSE | wye | СХН_1
200173 | Н_(3020)_УЛЬКЕ-220 | 3020 | 0 | 0 | 0 | 0 |  | 1 | FALSE | wye | СХН_0
200174 | Н_(307)_НС-17-220 | 307 | 0 | 0 | 0 | 0 |  | 1 | FALSE | wye | СХН_0
200175 | Н_(318)_ИПМ-220 | 318 | 0 | 0 | 0 | 0 |  | 1 | FALSE | wye | СХН_0
200176 | Н_(37)_НС-7-220 | 37 | 0 | 0 | 0 | 0 |  | 1 | FALSE | wye | СХН_0
200177 | Н_(4004)_АРБЗ-110 | 4004 | 0 | 0 | 0 | 0 |  | 1 | FALSE | wye | СХН_0
200178 | Н_(44)_ЭКИБАСТУЗСКАЯ_ТЭЦ-6 | 44 | 0 | 0 | 0 | 0 |  | 1 | FALSE | wye | СХН_0
200179 | Н_(450)_КАРА-МУРУН-220 | 450 | 0 | 0 | 0 | 0 |  | 1 | FALSE | wye | СХН_0
200180 | Н_(451)_ЖАРЫК-220 | 451 | 0 | 0 | 0 | 0 |  | 1 | FALSE | wye | СХН_0
200181 | Н_(461)_НИКОЛЬСКАЯ-110 | 461 | 0 | 0 | -700 | 430 |  | 1 | FALSE | wye | СХН_1
200182 | Н_(462)_ЖТЭЦ-110 | 462 | 0 | 0 | 0 | 0 |  | 1 | FALSE | wye | СХН_0
200183 | Н_(476)_КАРАЖИНГИЛ-220 | 476 | 0 | 0 | 0 | 0 |  | 1 | FALSE | wye | СХН_0
200184 | Н_(477)_САРЫШАГАН-220 | 477 | 0 | 0 | 0 | 0 |  | 1 | FALSE | wye | СХН_0
200185 | Н_(4791)_ИРИКЛИНСКАЯ_ГРЭС-220 | 4791 | 0 | 0 | 0 | 0 |  | 1 | FALSE | wye | СХН_0
200186 | Н_(52)_НС-12-220 | 52 | 0 | 0 | 0 | 0 |  | 1 | FALSE | wye | СХН_0
200187 | Н_(55)_АЗФ-220 | 55 | 0 | 0 | 0 | 0 |  | 1 | FALSE | wye | СХН_0
200188 | Н_(571)_КУШМУРУН-220 | 571 | 0 | 0 | 0 | 0 |  | 1 | FALSE | wye | СХН_0
200189 | Н_(572)_АМАН-КАРАГАЙ-220 | 572 | 0 | 0 | 0 | 0 |  | 1 | FALSE | wye | СХН_0
200190 | Н_(585)_ЧЕЛГАШИ-220 | 585 | 0 | 0 | -700 | 430 |  | 1 | FALSE | wye | СХН_1
200191 | Н_(806)_ЖГРЭС-16 | 806 | 0 | 0 | -700 | 430 |  | 1 | FALSE | wye | СХН_2
200192 | Н_(807)_ЖГРЭС-110 | 807 | 0 | 0 | 0 | 0 |  | 1 | FALSE | wye | СХН_0
200193 | Н_(816)_БУРНОЕ(Т)-220 | 816 | 0 | 0 | -700 | 430 |  | 1 | FALSE | wye | СХН_1
200194 | Н_(817)_АБДЕЗИМ-220 | 817 | 0 | 0 | -700 | 430 |  | 1 | FALSE | wye | СХН_1
200195 | Н_(836)_БАДАМ-220 | 836 | 0 | 0 | -700 | 430 |  | 1 | FALSE | wye | СХН_1
200196 | Н_(837)_АРЫСЬ-220 | 837 | 0 | 0 | -700 | 430 |  | 1 | FALSE | wye | СХН_1
200197 | Н_(838)_МОНТАЙТАШ-220 | 838 | 0 | 0 | -700 | 430 |  | 1 | FALSE | wye | СХН_1
200198 | Н_(844)_ТЮЛКУБАС-220 | 844 | 0 | 0 | 0 | 0 |  | 1 | FALSE | wye | СХН_0
200199 | Н_(866)_ЖАЛАГАШ-220 | 866 | 0 | 0 | 0 | 0 |  | 1 | FALSE | wye | СХН_0
200200 | Н_(867)_ЖУСАЛЫ-220 | 867 | 0 | 0 | 0 | 0 |  | 1 | FALSE | wye | СХН_0
200201 | Н_(930)_КИЯХТЫ-220 | 930 | 0 | 0 | 0 | 0 |  | 1 | FALSE | wye | СХН_0
200202 | Н_(931)_ЖИДЕЛИ-220 | 931 | 0 | 0 | 0 | 0 |  | 1 | FALSE | wye | СХН_0
200203 | Н_(10001)_ИСЕТЬ-500 | 10001 | 0 | 0 | -700 | 430 |  | 1 | TRUE | wye | СХН_1
200204 | Н_(129)_ЦГПП-500 | 129 | 0 | 0 | 0 | 0 |  | 1 | TRUE | wye | СХН_0
200205 | Н_(130)_ЦГПП-220 | 130 | 0 | 0 | -700 | 430 |  | 1 | TRUE | wye | СХН_1
200206 | Н_(143)_СМИРНОВО-220 | 143 | 0 | 0 | -700 | 430 |  | 1 | TRUE | wye | СХН_1
200207 | Н_(147)_АВРОРА-500 | 147 | 0 | 0 | -700 | 430 |  | 1 | TRUE | wye | СХН_2
200208 | Н_(155)_ВЭС_ЕРЕЙМЕНТАУ-220 | 155 | 0 | 0 | -700 | 430 |  | 1 | TRUE | wye | СХН_1
200209 | Н_(161)_СИБИРЬ-220 | 161 | 0 | 0 | -700 | 430 |  | 1 | FALSE | wye | СХН_1
200210 | Н_(1621)_РУБЦОВСКАЯ-500 | 1621 | 0 | 0 | -700 | 430 |  | 1 | TRUE | wye | СХН_1
200211 | Н_(175)_КОКЧЕТАВСКАЯ-500 | 175 | 0 | 0 | -700 | 430 |  | 1 | TRUE | wye | СХН_1
200212 | Н_(180)_ЕСИЛЬ-500 | 180 | 0 | 0 | 0 | 0 |  | 1 | TRUE | wye | СХН_0
200213 | Н_(191)_WTU2.0-35 | 191 | 0 | 0 | 0 | 0 |  | 1 | FALSE | wye | СХН_0
200214 | Н_(221)_ШГЭС-14 | 221 | 0 | 0 | 0 | 0 |  | 1 | TRUE | wye | СХН_0
200215 | Н_(240)_УСТЬ-КАМЕНОГОРСК-500 | 240 | 0 | 0 | 0 | 0 |  | 1 | TRUE | wye | СХН_0
200216 | Н_(241)_УСТЬ-КАМЕНОГОРСК-220 | 241 | 0 | 0 | 0 | 0 |  | 1 | TRUE | wye | СХН_0
200217 | Н_(25)_ЭГРЭС-1-500 | 25 | 0 | 0 | 0 | 0 |  | 1 | TRUE | wye | СХН_0
200218 | Н_(26)_ЭКИБАСТУЗСКАЯ-500 | 26 | 0 | 0 | -700 | 430 |  | 1 | TRUE | wye | СХН_1
200219 | Н_(28)_ЭГРЭС-2-500 | 28 | 0 | 0 | -700 | 430 |  | 1 | TRUE | wye | СХН_1
200220 | Н_(2917)_КАРАБАЛТЫ-220 | 2917 | 0 | 0 | 0 | 0 |  | 1 | FALSE | wye | СХН_0
200221 | Н_(2919)_ФРУНЗЕ-500 | 2919 | 0 | 0 | -700 | 430 |  | 1 | TRUE | wye | СХН_1
200222 | Н_(2926)_ТАШКЕНТСКАЯ_ГРЭС-220 | 2926 | 0 | 0 | 0 | 0 |  | 1 | FALSE | wye | СХН_0
200223 | Н_(2932)_ЧУЙСКАЯ-220 | 2932 | 0 | 0 | 0 | 0 |  | 1 | FALSE | wye | СХН_0
200224 | Н_(2940)_ТАШКЕНТ-500 | 2940 | 0 | 0 | 0 | 0 |  | 1 | FALSE | wye | СХН_0
200225 | Н_(3102)_РЫСАЕВО-220 | 3102 | 0 | 0 | 0 | 0 |  | 1 | FALSE | wye | СХН_0
200226 | Н_(3103)_НОВОТРОИЦК-220 | 3103 | 0 | 0 | 0 | 0 |  | 1 | FALSE | wye | СХН_0
200227 | Н_(3104)_ОРСКАЯ-220 | 3104 | 0 | 0 | -700 | 430 |  | 1 | FALSE | wye | СХН_1
200228 | Н_(314)_ОТПАЙКА-4-220 | 314 | 0 | 0 | -700 | 430 |  | 1 | TRUE | wye | СХН_1
200229 | Н_(315)_ОТПАЙКА-5-220 | 315 | 0 | 0 | -700 | 430 |  | 1 | TRUE | wye | СХН_1
200230 | Н_(325)_НУРА-500 | 325 | 0 | 0 | -700 | 430 |  | 1 | TRUE | wye | СХН_1
200231 | Н_(466)_ЖЕЗКАЗГАН-220 | 466 | 0 | 0 | 0 | 0 |  | 1 | TRUE | wye | СХН_0
200232 | Н_(467)_КУМКОЛЬ-220 | 467 | 0 | 0 | -700 | 430 |  | 1 | TRUE | wye | СХН_1
200233 | Н_(470)_БТЭЦ-10 | 470 | 0 | 0 | 0 | 0 |  | 1 | FALSE | wye | СХН_0
200234 | Н_(4705)_ЧЕЛЯБИНСК-500 | 4705 | 0 | 0 | 0 | 0 |  | 1 | TRUE | wye | СХН_0
200235 | Н_(4709)_БЕКЕТОВО-500 | 4709 | 0 | 0 | 0 | 0 |  | 1 | FALSE | wye | СХН_0
200236 | Н_(473)_БАЛХАШСКАЯ-220 | 473 | 0 | 0 | -700 | 430 |  | 1 | TRUE | wye | СХН_2
200237 | Н_(4781)_МАКУШИНО-220 | 4781 | 0 | 0 | -700 | 430 |  | 1 | FALSE | wye | СХН_1
200238 | Н_(4799)_ТРОИЦКАЯ_ГРЭС-500 | 4799 | 0 | 0 | -700 | 430 |  | 1 | TRUE | wye | СХН_1
200239 | Н_(480)_ЖЕЗКАЗГАН-500 | 480 | 0 | 0 | -700 | 430 |  | 1 | TRUE | wye | СХН_1
200240 | Н_(481)_КОУНРАД-220 | 481 | 0 | 0 | 0 | 0 |  | 1 | TRUE | wye | СХН_0
200241 | Н_(482)_КОУНРАД-110 | 482 | 0 | 0 | -700 | 430 |  | 1 | TRUE | wye | СХН_1
200242 | Н_(483)_АКТОГАЙ-220 | 483 | 0 | 0 | -700 | 430 |  | 1 | TRUE | wye | СХН_1
200243 | Н_(576)_СОКОЛ-500 | 576 | 0 | 0 | -700 | 430 |  | 1 | TRUE | wye | СХН_1
200244 | Н_(590)_КОСТАНАЙСКАЯ-500 | 590 | 0 | 0 | -700 | 430 |  | 1 | TRUE | wye | СХН_1
200245 | Н_(5958)_ГПП-1-220 | 5958 | 0 | 0 | 0 | 0 |  | 1 | FALSE | wye | СХН_0
200246 | Н_(800)_ЖАМБЫЛ-500 | 800 | 0 | 0 | -700 | 430 |  | 1 | TRUE | wye | СХН_1
200247 | Н_(830)_ШЫМКЕНТ-500 | 830 | 0 | 0 | -700 | 430 |  | 1 | TRUE | wye | СХН_1
200248 | Н_(861)_ОТПАЙКА-220 | 861 | 0 | 0 | 0 | 0 |  | 1 | TRUE | wye | СХН_0
200249 | Н_(9001)_УЛЬКЕ-500 | 9001 | 0 | 0 | 0 | 0 |  | 1 | FALSE | wye | СХН_0
200250 | Н_(902)_АЛМАТЫ-500 | 902 | 0 | 0 | 0 | 0 |  | 1 | TRUE | wye | СХН_0
200251 | Н_(909)_КАПЧАГАЙСКАЯ_ГЭС-220 | 909 | 0 | 0 | 0 | 0 |  | 1 | TRUE | wye | СХН_0
200252 | Н_(910)_КАПЧАГАЙСКАЯ_ГЭС-14 | 910 | 0 | 0 | 0 | 0 |  | 1 | FALSE | wye | СХН_0
200253 | Н_(912)_ПС-7_АХБК-220 | 912 | 0 | 0 | -700 | 430 |  | 1 | TRUE | wye | СХН_1
200254 | Н_(935)_МОЙНАКСКАЯ_ГЭС-220 | 935 | 0 | 0 | -700 | 430 |  | 1 | TRUE | wye | СХН_1
200255 | Н_(937)_МОЙНАКСКАЯ_ГЭС_15-1-16 | 937 | 0 | 0 | 0 | 0 |  | 1 | FALSE | wye | СХН_0
200256 | Н_(939)_АЛМА-220 | 939 | 0 | 0 | 0 | 0 |  | 1 | TRUE | wye | СХН_0
200257 | Н_(941)_МОЙНАКСКАЯ_ГЭС_15-2-16 | 941 | 0 | 0 | 0 | 0 |  | 1 | FALSE | wye | СХН_0
200258 | Н_(981)_СЕМЕЙ-220 | 981 | 0 | 0 | 0 | 0 |  | 1 | TRUE | wye | СХН_0
200259 | Н_(988)_ТАЛДЫКОРГАН-220 | 988 | 0 | 0 | 0 | 0 |  | 1 | TRUE | wye | СХН_0
200260 | Н_(9932)_ШУ-500 | 9932 | 0 | 0 | 0 | 0 |  | 1 | TRUE | wye | СХН_0
200261 | Н_(165)_ОП-80(Т)-220 | 165 | 0 | 0 | 0 | 0 |  | 1 | FALSE | wye | СХН_0
200262 | Н_(1817)_ТАВРИЧЕСКАЯ-500 | 1817 | -0.29 | 0 | 0 | 0 |  | 1 | TRUE | wye | СХН_0
200263 | Н_(472)_БАЛХАШСКАЯ-110 | 472 | -0.91 | -105.32 | -700 | 430 |  | 1 | TRUE | wye | СХН_1
200264 | Н_(804)_ОПОРНАЯ-220 | 804 | -1.1 | 9.72 | -700 | 430 |  | 1 | TRUE | wye | СХН_1
200265 | Н_(9917)_БАРАБИНСКАЯ-500 | 9917 | -1.19 | 0 | 0 | 0 |  | 1 | TRUE | wye | СХН_0
200266 | Н_(1853)_ВОСХОД-500 | 1853 | -1.54 | 0 | 0 | 0 |  | 1 | TRUE | wye | СХН_0
200267 | Н_(575)_СОКОЛ-220 | 575 | -2.23 | -34.5 | -700 | 430 |  | 1 | TRUE | wye | СХН_1
200268 | Н_(104)_ШЫГЫС-220 | 104 | -3.57 | -6.48 | -700 | 430 |  | 1 | TRUE | wye | СХН_1
200269 | Н_(862)_КЫЗЫЛОРДИНСКАЯ-220 | 862 | -5.57 | 54.47 | -700 | 430 |  | 1 | TRUE | wye | СХН_1
200270 | Н_(924)_МЫНАРАЛ-220 | 924 | -7.49 | 20.81 | -700 | 430 |  | 1 | TRUE | wye | СХН_1
200271 | Н_(595)_ПРИУРАЛЬСКАЯ-220 | 595 | -8.59 | 9.38 | -700 | 430 |  | 1 | TRUE | wye | СХН_1
200272 | Н_(835)_ВАННОВКА-220 | 835 | -11.66 | 2.73 | -700 | 430 |  | 1 | TRUE | wye | СХН_1
200273 | Н_(863)_ШИЕЛИ-220 | 863 | -14.64 | 26.51 | -700 | 430 |  | 1 | TRUE | wye | СХН_1
200274 | Н_(474)_АКЧТАУ-220 | 474 | -25.7 | 21.74 | -700 | 430 |  | 1 | TRUE | wye | СХН_1
200275 | Н_(834)_САС-ТЮБЕ-220 | 834 | -27.33 | 17.54 | -700 | 430 |  | 1 | TRUE | wye | СХН_1
200276 | Н_(4728)_БЕРКУТ-500 | 4728 | -77.19 | -26.05 | -700 | 430 |  | 1 | TRUE | wye | СХН_1
200277 | Н_(950)_САРЫ-ОЗЕК-220 | 950 | -86.6 | 7.17 | -700 | 430 |  | 1 | TRUE | wye | СХН_1
200278 | Н_(167)_ЕРКЕНШИЛИК(Т)-220 | 167 | -93.11 | 69.36 | -700 | 430 |  | 1 | TRUE | wye | СХН_1
200279 | Н_(62)_БГОК-220 | 62 | -94.39 | -7.05 | -700 | 430 |  | 1 | TRUE | wye | СХН_1
200280 | Н_(4790)_ИРИКЛИНСКАЯ_ГРЭС-500 | 4790 | -120.73 | 64.98 | 0 | 0 |  | 1 | TRUE | wye | СХН_0
200281 | Н_(1851)_ИРТЫШСКАЯ-220 | 1851 | -126.24 | 26.65 | -700 | 430 |  | 1 | TRUE | wye | СХН_1
200282 | Н_(10000)_ЮЖНОУРАЛЬСКАЯ_ГРЭС-2-500 | 10000 | -203.09 | 141.92 | -700 | 430 |  | 1 | TRUE | wye | СХН_1
200283 | Н_(2952)_КЕМИН-220 | 2952 | -328.28 | 46.06 | -700 | 430 |  | 1 | TRUE | wye | СХН_1
200284 | Н_(2950)_ДАТКА-500 | 2950 | -603.42 | 26.48 | -700 | 430 |  | 1 | TRUE | wye | СХН_1
200285 | Н_(1660)_АЛТАЙ-500 | 1660 | -623.15 | 14.91 | 0 | 0 |  | 1 | TRUE | wye | СХН_0

## gen
| name | bus | p_mw | vm_pu | sn_mva | min_q_mvar | max_q_mvar | scaling | slack | in_service | slack_weight | type | power_station_trafo
300001 | СГ_(10000)_ЮЖНОУРАЛЬСКАЯ_ГРЭС-2-500 | 10000 | 94 | 1.03 |  | -300 | 300 | 1 | FALSE | TRUE | 0
300002 | СГ_(10002)_КУРЧАТОВСКАЯ-500 | 10002 | 858.4 | 1.03 |  | -300 | 400 | 1 | FALSE | TRUE | 0
300003 | СГ_(108)_АКМОЛИНСКАЯ_ТЭЦ-220 | 108 | 534.9 | 1.0591 |  | -600 | 600 | 1 | FALSE | TRUE | 0
300004 | СГ_(142)_ПТЭЦ-2-110 | 142 | 0 | 1.0727 |  | -94 | 219 | 1 | FALSE | FALSE | 0
300005 | СГ_(144)_ПТЭЦ-2-220 | 144 | 408.37 | 1.0227 |  | -64 | 152 | 1 | FALSE | TRUE | 0
300006 | СГ_(151)_СТЕПНАЯ-220 | 151 | 109 | 1.0682 |  | -50 | 90 | 1 | FALSE | TRUE | 0
300007 | СГ_(155)_ВЭС_ЕРЕЙМЕНТАУ-220 | 155 | -33.1 | 1.0591 |  | -5 | 5 | 1 | FALSE | TRUE | 0
300008 | СГ_(1630)_БАРНАУЛ-500 | 1630 | 0 | 1.01 |  | -1000 | 1000 | 1 | FALSE | FALSE | 0
300009 | СГ_(1631)_ЗАРЯ-500 | 1631 | 0 | 1.016 |  | 0 | 0 | 1 | FALSE | FALSE | 0
300010 | СГ_(1632)_ЮРГА-500 | 1632 | 0 | 1 |  | 0 | 0 | 1 | FALSE | FALSE | 0
300013 | СГ_(1636)_ИТАТСКАЯ-500 | 1636 | 0 | 1 |  | 0 | 0 | 1 | FALSE | FALSE | 0
300014 | СГ_(1638)_НОВОКУЗНЕЦКАЯ-500 | 1638 | 0 | 1 |  | 0 | 0 | 1 | FALSE | FALSE | 0
300015 | СГ_(1660)_АЛТАЙ-500 | 1660 | 0 | 1.01 |  | 0 | 0 | 1 | FALSE | FALSE | 0
300016 | СГ_(191)_WTU2.0-35 | 191 | 0 | 1 |  | -5 | 5 | 1 | FALSE | FALSE | 0
300017 | СГ_(215)_ПС-7-220 | 215 | 377.39 | 1.0409 |  | -110 | 256 | 1 | FALSE | TRUE | 0
300018 | СГ_(221)_ШГЭС-14 | 221 | 148.35 | 1.029 |  | -120 | 225 | 1 | FALSE | TRUE | 0
300019 | СГ_(242)_ТМК-220 | 242 | 0 | 1.0364 |  | -291 | 404 | 1 | FALSE | TRUE | 0
300020 | СГ_(2916)_ГЛАВНАЯ-220 | 2916 | 471.6 | 1.0455 |  | -90 | 90 | 1 | FALSE | TRUE | 0
300021 | СГ_(2921)_ТОКТОГУЛЬСКАЯ_ГЭС-500 | 2921 | 762 | 1.044 |  | -400 | 400 | 1 | FALSE | TRUE | 0
300022 | СГ_(2923)_СЫРДАРЬИНСКАЯ_ТЭС-500 | 2923 | 0 | 1.01 |  | -2000 | 10300 | 1 | FALSE | FALSE | 0
300023 | СГ_(2924)_ТАШ.ГРЭС-500 | 2924 | 160 | 1.02 |  | -350 | 350 | 1 | FALSE | TRUE | 0
300024 | СГ_(2925)_ТАШКЕНТ-220 | 2925 | 480 | 0.9864 |  | -500 | 960 | 1 | FALSE | TRUE | 0
300025 | СГ_(2926)_ТАШКЕНТСКАЯ_ГРЭС-220 | 2926 | 0 | 0.9864 |  | -500 | 960 | 1 | FALSE | FALSE | 0
300026 | СГ_(2945)_НОВО-АНГРЕНСКАЯ_ТЭС-500 | 2945 | 0 | 1.01 |  | -300 | 1200 | 1 | FALSE | FALSE | 0
300027 | СГ_(2950)_ДАТКА-500 | 2950 | 0 | 1 |  | 0 | 0 | 1 | FALSE | FALSE | 0
300028 | СГ_(2951)_КЕМИН-500 | 2951 | 0 | 1.04 |  | -160 | 160 | 1 | FALSE | TRUE | 0
300029 | СГ_(30)_ЕЭК-БЛ5-8-20 | 30 | 666.4 | 1 |  | -209 | 759 | 1 | FALSE | TRUE | 0
300030 | СГ_(3004)_АКЖАР-220 | 3004 | 0 | 1.05 |  | -10 | 20 | 1 | FALSE | FALSE | 0
300031 | СГ_(3006)_АКТЮБЕ-220 | 3006 | 0 | 1 |  | 22 | 112 | 1 | FALSE | FALSE | 0
300032 | СГ_(3019)_ЧИЛИСАЙ-220 | 3019 | 0 | 1.0227 |  | -100 | 150 | 1 | FALSE | FALSE | 0
300033 | СГ_(32)_ЕЭК-БЛ2-4-20 | 32 | 717.91 | 0.965 |  | -117 | 603 | 1 | FALSE | TRUE | 0
300034 | СГ_(33)_ЕЭК-220 | 33 | 1323 | 1.0727 |  | -300 | 967 | 1 | FALSE | TRUE | 0
300035 | СГ_(355)_ГРЭС-2-220 | 355 | 485.86 | 1.0545 |  | -80 | 417 | 1 | FALSE | TRUE | 0
300036 | СГ_(38)_ЭКИБАСТУЗ-220 | 38 | 0 | 1.0455 |  | 0 | 9 | 1 | FALSE | TRUE | 0
300037 | СГ_(383)_ТЭЦ-3-220 | 383 | 488.97 | 1.0591 |  | -200 | 330 | 1 | FALSE | TRUE | 0
300038 | СГ_(384)_МЕТАЛЛУРГИЧЕСКАЯ-220 | 384 | 0 | 1.05 |  | -200 | 350 | 1 | FALSE | TRUE | 0
300039 | СГ_(4004)_АРБЗ-110 | 4004 | 0 | 1.0455 |  | -10 | 20 | 1 | FALSE | FALSE | 0
300040 | СГ_(44)_ЭКИБАСТУЗСКАЯ_ТЭЦ-6 | 44 | 0 | 1 |  | -12 | 60 | 1 | FALSE | FALSE | 0
300041 | СГ_(455)_КУМКОЛЬ-110 | 455 | 165.89 | 1.0909 |  | -16 | 61 | 1 | FALSE | TRUE | 0
300042 | СГ_(462)_ЖТЭЦ-110 | 462 | 0 | 1.0909 |  | 20 | 184 | 1 | FALSE | FALSE | 0
300043 | СГ_(463)_ЖТЭЦ-220 | 463 | 200.14 | 1.0682 |  | 5 | 50 | 1 | FALSE | TRUE | 0
300044 | СГ_(470)_БТЭЦ-10 | 470 | 0 | 1 |  | 20 | 90 | 1 | FALSE | FALSE | 0
300045 | СГ_(4702)_РЕФТИНСКАЯ_ГРЭС-500 | 4702 | 1446.5 | 1.02 |  | -1000 | 1500 | 1 | FALSE | TRUE | 0
300046 | СГ_(4705)_ЧЕЛЯБИНСК-500 | 4705 | 0 | 1.01 |  | 0 | 0 | 1 | FALSE | FALSE | 0
300047 | СГ_(471)_БТЭЦ-110 | 471 | 104.92 | 1.1 |  | 20 | 90 | 1 | FALSE | TRUE | 0
300048 | СГ_(4727)_КУРГАН-500 | 4727 | 500 | 1.01 |  | -500 | 500 | 1 | FALSE | FALSE | 0
300049 | СГ_(4730)_ТЮМЕНЬ-500 | 4730 | 10000 | 1.03 |  | -10000 | 10000 | 1 | FALSE | TRUE | 0
300050 | СГ_(4785)_МАГНИТОГОРСКАЯ-500 | 4785 | 500 | 1.008 |  | -500 | 500 | 1 | FALSE | FALSE | 0
300051 | СГ_(4790)_ИРИКЛИНСКАЯ_ГРЭС-500 | 4790 | 0 | 1.014 |  | -200 | 200 | 1 | FALSE | TRUE | 0
300052 | СГ_(4791)_ИРИКЛИНСКАЯ_ГРЭС-220 | 4791 | 0 | 1.1045 |  | -400 | 300 | 1 | FALSE | FALSE | 0
300053 | СГ_(4799)_ТРОИЦКАЯ_ГРЭС-500 | 4799 | -0.34 | 1.01 |  | -500 | 500 | 1 | FALSE | TRUE | 0
300054 | СГ_(50)_ЭГРЭС-1-БЛ2-20 | 50 | 413.34 | 1 |  | -130 | 340 | 1 | FALSE | TRUE | 0
300055 | СГ_(51)_ЭГРЭС-1-БЛ3-8-20 | 51 | 2539.1 | 1.0101 |  | -430 | 1880 | 1 | FALSE | TRUE | 0
300056 | СГ_(594)_ССГПО-220 | 594 | 135.25 | 1.0409 |  | -300 | 300 | 1 | FALSE | TRUE | 0
300057 | СГ_(60)_ЭГРЭС-2-20 | 60 | 910.78 | 1.0204 |  | -500 | 800 | 1 | FALSE | TRUE | 0
300058 | СГ_(805)_ЖГРЭС-220 | 805 | 288.6 | 1.0636 |  | 220 | 762 | 1 | FALSE | TRUE | 0
300059 | СГ_(806)_ЖГРЭС-16 | 806 | 0 | 0.9956 |  | 130 | 514 | 1 | FALSE | FALSE | 0
300060 | СГ_(807)_ЖГРЭС-110 | 807 | 0 | 1.0455 |  | 90 | 248 | 1 | FALSE | FALSE | 0
300061 | СГ_(813)_ШЫМ.ТЭЦ-3-220 | 813 | 127.45 | 1.0773 |  | -105 | 185 | 1 | FALSE | TRUE | 0
300062 | СГ_(831)_ШЫМКЕНТ-220 | 831 | 0 | 1.0607 |  | -100 | 35 | 1 | FALSE | TRUE | 0
300063 | СГ_(860)_КЫЗЫЛОРДИНСКАЯ-220 | 860 | 39.81 | 1 |  | -6 | 30 | 1 | FALSE | TRUE | 0
300064 | СГ_(904)_ТЭЦ-3-220 | 904 | 137.2 | 1.0591 |  | 20 | 160 | 1 | FALSE | TRUE | 0
300065 | СГ_(907)_РОБОТ-220 | 907 | 1 | 1 |  | 0 | 0 | 1 | FALSE | FALSE | 0
300066 | СГ_(909)_КАПЧАГАЙСКАЯ_ГЭС-220 | 909 | 49.31 | 1.0891 |  | 0 | 224 | 1 | FALSE | TRUE | 0
300067 | СГ_(910)_КАПЧАГАЙСКАЯ_ГЭС-14 | 910 | 0 | 1.0362 |  | 0 | 224 | 1 | FALSE | FALSE | 0
300068 | СГ_(913)_ПС-7_АХБК-110 | 913 | 454.06 | 1.0909 |  | -200 | 380 | 1 | FALSE | TRUE | 0
300069 | СГ_(935)_МОЙНАКСКАЯ_ГЭС-220 | 935 | 40 | 1.1136 |  | -400 | 3366.667 | 1 | FALSE | TRUE | 0
300070 | СГ_(937)_МОЙНАКСКАЯ_ГЭС_15-1-16 | 937 | 0 | 1.0159 |  | -12 | 101 | 1 | FALSE | FALSE | 0
300071 | СГ_(942)_ЕРМЕНСАЙ-220 | 942 | 14 | 1.0227 |  | -10 | 10 | 1 | FALSE | TRUE | 0
300072 | СГ_(951)_ТАЛДЫКОРГАНСКАЯ-220 | 951 | 40 | 1 |  | 0 | 0 | 1 | FALSE | FALSE | 0
300073 | СГ_(1673) | 1673 | 0 | 1.1136 |  | -100 | 156 | 1 | FALSE | FALSE | 0
300074 | СГ_(593)_ЦЕНТРАЛЬНАЯ-220 | 593 | 0 | 1 |  | -60 | 60 | 1 | FALSE | TRUE | 0
300075 | СГ_(5958)_ГПП-1-220 | 5958 | 0 | 1 |  | -5 | 8 | 1 | FALSE | FALSE | 0
300076 | СГ_(810)_СЭС-220 | 810 | 50 | 1 |  | -60 | 60 | 1 | FALSE | TRUE | 0
300077 | СГ_(941)_МОЙНАКСКАЯ_ГЭС_15-2-16 | 941 | 0 | 1.0159 |  | -12 | 101 | 1 | FALSE | FALSE | 0

## shunt
| bus | name | q_mvar | p_mw | vn_kv | step | max_step | in_service
600001 | 10000 | (10000)_ЮЖНОУРАЛЬСКАЯ_ГРЭС-2-500_Р1 | 180 | 0 | 525 | 1 | 1 | TRUE
600002 | 10001 | (10001)_ИСЕТЬ-500_Р | 180 | 0 | 525 | 1 | 1 | TRUE
600003 | 10002 | (10002)_КУРЧАТОВСКАЯ-500_Р | 180 | 0 | 525 | 1 | 1 | TRUE
600004 | 129 | (129)_ЦГПП-500_Р1 | 180 | 0 | 525 | 1 | 1 | TRUE
600005 | 129 | (129)_ЦГПП-500_Р2 | 180 | 0 | 525 | 1 | 1 | TRUE
600006 | 134 | (134)_АТБАСАР-220_Р | 46 | 0 | 242 | 1 | 1 | TRUE
600007 | 147 | (147)_АВРОРА-500_Р1 | 180 | 0 | 525 | 1 | 1 | TRUE
600008 | 147 | (147)_АВРОРА-500_Р2 | 180 | 0 | 525 | 1 | 1 | TRUE
600009 | 150 | (150)_МАКИНСК-220_Р | 46 | 0 | 242 | 1 | 1 | TRUE
600010 | 1621 | (1621)_РУБЦОВСКАЯ-500_Р1 | 180 | 0 | 525 | 1 | 1 | TRUE
600011 | 1621 | (1621)_РУБЦОВСКАЯ-500_Р2 | 180 | 0 | 525 | 1 | 1 | TRUE
600012 | 1630 | (1630)_БАРНАУЛ-500_Р1 | 180 | 0 | 525 | 1 | 1 | TRUE
600013 | 1630 | (1630)_БАРНАУЛ-500_Р2 | 180 | 0 | 525 | 1 | 1 | TRUE
600014 | 1630 | (1630)_БАРНАУЛ-500_Р3 | 180 | 0 | 525 | 1 | 1 | FALSE
600015 | 1631 | (1631)_ЗАРЯ-500_Р1 | 180 | 0 | 525 | 1 | 1 | TRUE
600016 | 1636 | (1636)_ИТАТСКАЯ-500_Р1 | 180 | 0 | 525 | 1 | 1 | FALSE
600017 | 1636 | (1636)_ИТАТСКАЯ-500_Р2 | 180 | 0 | 525 | 1 | 1 | FALSE
600018 | 1660 | (1660)_АЛТАЙ-500_Р1 | 170 | 0 | 525 | 1 | 1 | TRUE
600019 | 1660 | (1660)_АЛТАЙ-500_Р2 | 170 | 0 | 525 | 1 | 1 | TRUE
600020 | 1660 | (1660)_АЛТАЙ-500_Р3 | 170 | 0 | 525 | 1 | 1 | TRUE
600021 | 1660 | (1660)_АЛТАЙ-500_Р4 | 170 | 0 | 525 | 1 | 1 | TRUE
600022 | 175 | (175)_КОКЧЕТАВСКАЯ-500_Р1 | 180 | 0 | 525 | 1 | 1 | TRUE
600023 | 175 | (175)_КОКЧЕТАВСКАЯ-500_Р2 | 180 | 0 | 525 | 1 | 1 | TRUE
600024 | 175 | (175)_КОКЧЕТАВСКАЯ-500_Р3 | 170 | 0 | 525 | 1 | 1 | TRUE
600025 | 175 | (175)_КОКЧЕТАВСКАЯ-500_Р4 | 170 | 0 | 525 | 1 | 1 | TRUE
600026 | 175 | (175)_КОКЧЕТАВСКАЯ-500_Р5 | 170 | 0 | 525 | 1 | 1 | FALSE
600027 | 175 | (175)_КОКЧЕТАВСКАЯ-500_Р6 | 170 | 0 | 525 | 1 | 1 | FALSE
600028 | 180 | (180)_ЕСИЛЬ-500_Р1 | 180 | 0 | 525 | 1 | 1 | TRUE
600029 | 180 | (180)_ЕСИЛЬ-500_Р2 | 180 | 0 | 525 | 1 | 1 | TRUE
600030 | 180 | (180)_ЕСИЛЬ-500_Р3 | 180 | 0 | 525 | 1 | 1 | TRUE
600031 | 1817 | (1817)_ТАВРИЧЕСКАЯ-500_Р1 | 180 | 0 | 525 | 1 | 1 | TRUE
600032 | 1817 | (1817)_ТАВРИЧЕСКАЯ-500_УШР1 | 1 | 0 | 525 | 1 | 180 | TRUE
600033 | 1850 | (1850_ИРТЫШСКАЯ-500_Р1 | 180 | 0 | 525 | 1 | 1 | FALSE
600034 | 1852 | (1852)_ВИТЯЗЬ-500_Р1 | 180 | 0 | 525 | 1 | 1 | TRUE
600035 | 1852 | (1852)_ВИТЯЗЬ-500_Р2 | 180 | 0 | 525 | 1 | 1 | FALSE
600036 | 1853 | (1853)_ВОСХОД-500_Р1 | 180 | 0 | 525 | 1 | 1 | TRUE
600037 | 1853 | (1853)_ВОСХОД-500_Р2 | 180 | 0 | 525 | 1 | 1 | TRUE
600038 | 1853 | (1853)_ВОСХОД-500_УШР1 | 1 | 0 | 525 | 1 | 180 | TRUE
600039 | 25 | (25)_ЭГРЭС-1-500_Р1 | 180 | 0 | 525 | 1 | 1 | TRUE
600040 | 25 | (25)_ЭГРЭС-1-500_Р2 | 180 | 0 | 525 | 1 | 1 | TRUE
600041 | 25 | (25)_ЭГРЭС-1-500_Р3 | 180 | 0 | 525 | 1 | 1 | TRUE
600042 | 26 | (26)_ЭКИБАСТУЗСКАЯ-500_Р1 | 180 | 0 | 525 | 1 | 1 | FALSE
600043 | 26 | (26)_ЭКИБАСТУЗСКАЯ-500_Р2 | 180 | 0 | 525 | 1 | 1 | TRUE
600044 | 26 | (26)_ЭКИБАСТУЗСКАЯ-500_Р3 | 180 | 0 | 525 | 1 | 1 | TRUE
600045 | 26 | (26)_ЭКИБАСТУЗСКАЯ-500_Р4 | 180 | 0 | 525 | 1 | 1 | TRUE
600046 | 26 | (26)_ЭКИБАСТУЗСКАЯ-500_Р5 | 180 | 0 | 525 | 1 | 1 | TRUE
600047 | 26 | (26)_ЭКИБАСТУЗСКАЯ-500_Р6 | 180 | 0 | 525 | 1 | 1 | TRUE
600048 | 2919 | (2919)_ФРУНЗЕ-500_Р1 | 180 | 0 | 525 | 1 | 1 | TRUE
600049 | 2919 | (2919)_ФРУНЗЕ-500_Р2 | 180 | 0 | 525 | 1 | 1 | TRUE
600050 | 2920 | (2920)_ЛОЧИН-500_Р1 | 180 | 0 | 525 | 1 | 1 | FALSE
600051 | 2921 | (2921)_ТОКТОГУЛЬСКАЯ_ГЭС-500_Р1 | 180 | 0 | 525 | 1 | 1 | FALSE
600052 | 2921 | (2921)_ТОКТОГУЛЬСКАЯ_ГЭС-500_Р2 | 180 | 0 | 525 | 1 | 1 | FALSE
600053 | 2922 | (2922)_УЗБЕКИСТОН-500_Р1 | 180 | 0 | 525 | 1 | 1 | FALSE
600054 | 2945 | (2945)_НОВО-АНГРЕНСКАЯ_ТЭС-500_Р1 | 180 | 0 | 525 | 1 | 1 | FALSE
600055 | 2950 | (2950)_ДАТКА-500_Р1 | 180 | 0 | 525 | 1 | 1 | FALSE
600056 | 2950 | (2950)_ДАТКА-500_Р2 | 180 | 0 | 525 | 1 | 1 | FALSE
600057 | 2951 | (2951)_КЕМИН-500_Р | 118 | 0 | 525 | 1 | 1 | FALSE
600058 | 31 | (31)_ЕЭК-500_УШР | 1 | 0 | 525 | 1 | 180 | TRUE
600059 | 325 | (325)_НУРА-500_Р1 | 180 | 0 | 525 | 1 | 1 | FALSE
600060 | 455 | (455)_КУМКОЛЬ-110_Р | 20 | 0 | 110 | 1 | 1 | TRUE
600061 | 469 | (469)_АГАДЫРЬ-500_Р1 | 180 | 0 | 525 | 1 | 1 | TRUE
600062 | 469 | (469)_АГАДЫРЬ-500_Р2 | 180 | 0 | 525 | 1 | 1 | TRUE
600063 | 469 | (469)_АГАДЫРЬ-500_Р3 | 180 | 0 | 525 | 1 | 1 | FALSE
600064 | 469 | (469)_АГАДЫРЬ-500_Р4 | 180 | 0 | 525 | 1 | 1 | FALSE
600065 | 469 | (469)_АГАДЫРЬ-500_Р5 | 180 | 0 | 525 | 1 | 1 | FALSE
600066 | 469 | (469)_АГАДЫРЬ-500_УШР1 | 1 | 0 | 525 | 1 | 180 | TRUE
600067 | 469 | (469)_АГАДЫРЬ-500_УШР2 | 1 | 0 | 525 | 1 | 180 | TRUE
600068 | 4702 | (4702)_РЕФТИНСКАЯ_ГРЭС-500_Р | 180 | 0 | 525 | 1 | 1 | FALSE
600069 | 4703 | (4703)_КОЗЫРЕВО-500_Р1 | 180 | 0 | 525 | 1 | 1 | TRUE
600070 | 4705 | (4705)_ЧЕЛЯБИНСК-500_Р | 180 | 0 | 525 | 1 | 1 | TRUE
600071 | 4712 | (4712)_УФИМСКАЯ-500_Р | 180 | 0 | 525 | 1 | 1 | FALSE
600072 | 4727 | (4727)_КУРГАН-500_Р1 | 180 | 0 | 525 | 1 | 1 | TRUE
600073 | 4727 | (4727)_КУРГАН-500_Р2 | 180 | 0 | 525 | 1 | 1 | TRUE
600074 | 4728 | (4728)_БЕРКУТ-500_Р | 180 | 0 | 525 | 1 | 1 | TRUE
600075 | 4730 | (4730)_ТЮМЕНЬ-500_Р1 | 180 | 0 | 525 | 1 | 1 | TRUE
600076 | 4730 | (4730)_ТЮМЕНЬ-500_Р2 | 180 | 0 | 525 | 1 | 1 | FALSE
600077 | 4730 | (4730)_ТЮМЕНЬ-500_Р3 | 180 | 0 | 525 | 1 | 1 | FALSE
600078 | 4782 | (4782)_ШАГОЛ-500_Р | 180 | 0 | 525 | 1 | 1 | FALSE
600079 | 4790 | (4790)_ИРИКЛИНСКАЯ_ГРЭС-500_Р | 180 | 0 | 525 | 1 | 1 | FALSE
600080 | 480 | (480)_ЖЕЗКАЗГАН-500_Р | 180 | 0 | 525 | 1 | 1 | TRUE
600081 | 481 | (481)_КОУНРАД-220_Р | 96 | 0 | 242 | 1 | 1 | TRUE
600082 | 484 | (484)_АКТОГАЙ-110_УШР1 | 1 | 0 | 116 | 1 | 50 | TRUE
600083 | 576 | (576)_СОКОЛ-500_Р1 | 180 | 0 | 525 | 1 | 1 | TRUE
600084 | 576 | (576)_СОКОЛ-500_Р2 | 180 | 0 | 525 | 1 | 1 | TRUE
600085 | 577 | (577)_ЖИТИКАРА-500_Р1 | 180 | 0 | 525 | 1 | 1 | TRUE
600086 | 578 | (578)_ЖИТИКАРА-110_Р | 80 | 0 | 110 | 1 | 1 | TRUE
600087 | 590 | (590)_КОСТАНАЙСКАЯ-500_Р1 | 166 | 0 | 525 | 1 | 1 | TRUE
600088 | 5957 | (5957)_ГПП-2-220_Р1 | 20 | 0 | 242 | 1 | 1 | FALSE
600089 | 800 | (800)_ЖАМБЫЛ-500_Р1 | 180 | 0 | 525 | 1 | 1 | FALSE
600090 | 800 | (800)_ЖАМБЫЛ-500_Р2 | 180 | 0 | 525 | 1 | 1 | FALSE
600091 | 860 | (860)_КЫЗЫЛОРДИНСКАЯ_ТЭЦ-220_Р1 | 20 | 0 | 242 | 1 | 1 | TRUE
600092 | 860 | (860)_КЫЗЫЛОРДИНСКАЯ_ТЭЦ-220_Р2 | 20 | 0 | 242 | 1 | 1 | TRUE
600093 | 900 | (900)_ЮКГРЭС-500_Р1 | 180 | 0 | 525 | 1 | 1 | TRUE
600094 | 900 | (900)_ЮКГРЭС-500_Р2 | 180 | 0 | 525 | 1 | 1 | TRUE
600095 | 900 | (900)_ЮКГРЭС-500_Р3 | 180 | 0 | 525 | 1 | 1 | TRUE
600096 | 900 | (900)_ЮКГРЭС-500_Р4 | 180 | 0 | 525 | 1 | 1 | FALSE
600097 | 900 | (900)_ЮКГРЭС-500_УШР1 | 1 | 0 | 525 | 1 | 180 | TRUE
600098 | 9001 | (9001)_УЛЬКЕ-500_Р1 | 180 | 0 | 525 | 1 | 1 | FALSE
600099 | 9001 | (9001)_УЛЬКЕ-500_Р2 | 180 | 0 | 525 | 1 | 1 | FALSE
600100 | 902 | (902)_АЛМАТЫ-500_Р1 | 180 | 0 | 525 | 1 | 1 | TRUE
600101 | 902 | (902)_АЛМАТЫ-500_Р2 | 180 | 0 | 525 | 1 | 1 | TRUE
600102 | 938 | (938)_АЛМА-500_Р1 | 180 | 0 | 525 | 1 | 1 | TRUE
600103 | 938 | (938)_АЛМА-500_УШР1 | 1 | 0 | 525 | 1 | 180 | TRUE
600104 | 980 | (980)_СЕМЕЙ-500_Р1 | 180 | 0 | 525 | 1 | 1 | TRUE
600105 | 980 | (980)_СЕМЕЙ-500_Р2 | 180 | 0 | 525 | 1 | 1 | FALSE
600106 | 980 | (980)_СЕМЕЙ-500_УШР1 | 1 | 0 | 525 | 1 | 180 | TRUE
600107 | 986 | (986)_АКТОГАЙ-500_Р | 180 | 0 | 525 | 1 | 1 | TRUE
600108 | 986 | (986)_АКТОГАЙ-500_УШР1 | 1 | 0 | 525 | 1 | 180 | TRUE
600109 | 987 | (987)_ТАЛДЫКОРГАН-500_Р1 | 180 | 0 | 525 | 1 | 1 | TRUE
600110 | 987 | (987)_ТАЛДЫКОРГАН-500_УШР1 | 1 | 0 | 525 | 1 | 180 | TRUE
600111 | 9917 | (9917)_БАРАБИНСКАЯ-500_Р1 | 180 | 0 | 525 | 1 | 1 | TRUE
600112 | 9917 | (9917)_БАРАБИНСКАЯ-500_УШР1 | 1 | 0 | 525 | 1 | 180 | TRUE
600113 | 9932 | (9932)_ШУ-500_Р1 | 180 | 0 | 525 | 1 | 1 | TRUE
600114 | 9932 | (9932)_ШУ-500_Р2 | 180 | 0 | 525 | 1 | 1 | FALSE
600115 | 482 | (482)_БАЛХАШСКАЯ-110_Р | 48 | 0 | 110 | 1 | 1 | TRUE
600116 | 590 | (590)_КОСТАНАЙСКАЯ-500_Р1 | 166 | 0 | 525 | 1 | 1 | TRUE

## ext_grid
| name | bus | vm_pu | va_degree | slack_weight | in_service
47090 | BAZA | 4709 | 1 | 0 | 1 | TRUE

## line
| name | std_type | from_bus | to_bus | length_km | r_ohm_per_km | x_ohm_per_km | c_nf_per_km | g_us_per_km | max_i_ka | df | parallel | type | in_service
400001 | 481-483-1 |  | 481 | 483 | 1 | 36.6 | 154.8 | 3.2531 | 0 | 10 | 1 | 1 | ol | FALSE
400002 | 481-483-2 |  | 481 | 483 | 1 | 36.6 | 154.8 | 3.2531 | 0 | 10 | 1 | 1 | ol | TRUE
400003 | 355-481-1 |  | 355 | 481 | 1 | 34.2 | 146.2 | 3.0029 | 0 | 10 | 1 | 1 | ol | TRUE
400004 | 355-481-2 |  | 355 | 481 | 1 | 34.2 | 146.2 | 3.0029 | 0 | 10 | 1 | 1 | ol | TRUE
400005 | 10001-10002-1 |  | 10001 | 10002 | 1 | 29.82 | 29.14 | 1.1835 | 0 | 10 | 1 | 1 | ol | TRUE
400006 | 309-39-1 |  | 309 | 39 | 1 | 28.98 | 114.36 | 2.3622 | 0 | 10 | 1 | 1 | ol | TRUE
400007 | 861-5957-1 |  | 861 | 5957 | 1 | 27.9 | 108.86 | 2.2173 | 0 | 10 | 1 | 1 | ol | TRUE
400008 | 465-463-1 |  | 465 | 463 | 1 | 26.9 | 104.7 | 2.2613 | 0 | 10 | 1 | 1 | ol | TRUE
400009 | 1673-1640-1 |  | 1673 | 1640 | 1 | 26.5 | 103.7 | 8.362 | 0 | 10 | 1 | 1 | ol | FALSE
400010 | 901-475-1 |  | 901 | 475 | 1 | 26.49 | 115.13 | 2.3405 | 0 | 10 | 1 | 1 | ol | FALSE
400011 | 467-5957-1 |  | 467 | 5957 | 1 | 26.41 | 104.2 | 2.1791 | 0 | 10 | 1 | 1 | ol | TRUE
400012 | 468-473-1 |  | 468 | 473 | 1 | 23.67 | 99.68 | 2.0375 | 0 | 10 | 1 | 1 | ol | TRUE
400013 | 466-467-1 |  | 466 | 467 | 1 | 23.45 | 98.96 | 2.0229 | 0 | 10 | 1 | 1 | ol | TRUE
400014 | 466-467-2 |  | 466 | 467 | 1 | 22.98 | 96.97 | 1.9824 | 0 | 10 | 1 | 1 | ol | TRUE
400015 | 932-925-1 |  | 932 | 925 | 1 | 22.96 | 102.12 | 2.005 | 0 | 10 | 1 | 1 | ol | TRUE
400016 | 846-840-1 |  | 846 | 840 | 1 | 22.28 | 85.6 | 1.7978 | 0 | 10 | 1 | 1 | ol | TRUE
400017 | 869-840-1 |  | 869 | 840 | 1 | 21.97 | 85.81 | 1.8077 | 0 | 10 | 1 | 1 | ol | TRUE
400018 | 465-454-1 |  | 465 | 454 | 1 | 21.9 | 84.8 | 1.9153 | 0 | 10 | 1 | 1 | ol | TRUE
400019 | 805-814-1 |  | 805 | 814 | 1 | 21.9 | 86.36 | 1.8175 | 0 | 10 | 1 | 1 | ol | TRUE
400020 | 2952-2918-1 |  | 2952 | 2918 | 1 | 21.66 | 93.26 | 1.9064 | 0 | 10 | 1 | 1 | ol | TRUE
400021 | 573-170-1 |  | 573 | 170 | 1 | 21.65 | 83.62 | 2.9603 | 0 | 10 | 1 | 1 | ol | TRUE
400022 | 831-839-1 |  | 831 | 839 | 1 | 19.96 | 79.35 | 1.6546 | 0 | 10 | 1 | 1 | ol | TRUE
400023 | 160-142-1 |  | 160 | 142 | 1 | 19.8 | 47.2 | 1.0472 | 0 | 10 | 1 | 1 | ol | FALSE
400024 | 843-842-1 |  | 843 | 842 | 1 | 19.7 | 79.3 | 1.5094 | 0 | 10 | 1 | 1 | ol | FALSE
400025 | 903-2916-1 |  | 903 | 2916 | 1 | 19 | 82 | 1.6711 | 0 | 10 | 1 | 1 | ol | TRUE
400026 | 468-465-1 |  | 468 | 465 | 1 | 18.1 | 70.4 | 1.4356 | 0 | 10 | 1 | 1 | ol | TRUE
400027 | 148-4781-1 |  | 148 | 4781 | 1 | 17.7 | 79.1 | 1.5534 | 0 | 10 | 1 | 1 | ol | FALSE
400028 | 845-801-1 |  | 845 | 801 | 1 | 17.66 | 71.61 | 1.4203 | 0 | 10 | 1 | 1 | ol | TRUE
400029 | 3019-3020-1 |  | 3019 | 3020 | 1 | 17.1 | 61.47 | 1.1695 | 0 | 10 | 1 | 1 | ol | FALSE
400030 | 935-907-1 |  | 935 | 907 | 1 | 17.1 | 95.7 | 1.9576 | 0 | 10 | 1 | 1 | ol | FALSE
400031 | 179-150-1 |  | 179 | 150 | 1 | 16.8 | 75.2 | 1.4776 | 0 | 10 | 1 | 1 | ol | TRUE
400032 | 932-2916-1 |  | 932 | 2916 | 1 | 16.8 | 72 | 1.4961 | 0 | 10 | 1 | 1 | ol | TRUE
400033 | 3104-3006-1 |  | 3104 | 3006 | 1 | 16.68 | 73.02 | 1.4305 | 0 | 10 | 1 | 1 | ol | FALSE
400034 | 805-809-1 |  | 805 | 809 | 1 | 16.63 | 62.03 | 1.3923 | 0 | 10 | 1 | 1 | ol | TRUE
400035 | 577-9001-1 |  | 577 | 9001 | 1 | 16.54 | 149.4 | 5.7923 | 0 | 10 | 1 | 1 | ol | FALSE
400036 | 473-475-1 |  | 473 | 475 | 1 | 16.46 | 70.14 | 1.4219 | 0 | 10 | 1 | 1 | ol | TRUE
400037 | 473-474-1 |  | 473 | 474 | 1 | 15.9 | 63.6 | 1.2322 | 0 | 10 | 1 | 1 | ol | TRUE
400038 | 355-457-1 |  | 355 | 457 | 1 | 15.7 | 62.8 | 1.2185 | 0 | 10 | 1 | 1 | ol | TRUE
400039 | 355-453-1 |  | 355 | 453 | 1 | 15 | 60.3 | 1.1682 | 0 | 10 | 1 | 1 | ol | TRUE
400040 | 26-1660-1 |  | 26 | 1660 | 1 | 14.79 | 212.33 | 9.1228 | 0 | 10 | 1 | 1 | ol | TRUE
400041 | 862-869-1 |  | 862 | 869 | 1 | 14.45 | 56.43 | 1.1889 | 0 | 10 | 1 | 1 | ol | TRUE
400042 | 355-452-1 |  | 355 | 452 | 1 | 14.4 | 56.87 | 1.1714 | 0 | 10 | 1 | 1 | ol | TRUE
400043 | 150-151-1 |  | 150 | 151 | 1 | 14 | 55.6 | 1.1586 | 0 | 10 | 1 | 1 | ol | TRUE
400044 | 468-475-1 |  | 468 | 475 | 1 | 12.8 | 54.2 | 1.1134 | 0 | 10 | 1 | 1 | ol | TRUE
400045 | 469-900-2 |  | 469 | 900 | 1 | 12.7 | 115.6 | 4.8574 | 0 | 10 | 1 | 1 | ol | TRUE
400046 | 480-469-1 |  | 480 | 469 | 1 | 12.6 | 123 | 4.8892 | 0 | 10 | 1 | 1 | ol | TRUE
400047 | 865-842-1 |  | 865 | 842 | 1 | 12.53 | 48.14 | 1.009 | 0 | 10 | 1 | 1 | ol | TRUE
400048 | 126-176-1 |  | 126 | 176 | 1 | 12.4 | 51.5 | 1.0918 | 0 | 10 | 1 | 1 | ol | TRUE
400049 | 170-172-1 |  | 170 | 172 | 1 | 12.4 | 55.4 | 1.0883 | 0 | 10 | 1 | 1 | ol | TRUE
400050 | 170-186-1 |  | 170 | 186 | 1 | 12.39 | 44.54 | 0.84734 | 0 | 10 | 1 | 1 | ol | TRUE
400051 | 939-911-1 |  | 939 | 911 | 1 | 12 | 52.7 | 1.032 | 0 | 10 | 1 | 1 | ol | TRUE
400052 | 805-817-1 |  | 805 | 817 | 1 | 11.88 | 44.3 | 0.9944 | 0 | 10 | 1 | 1 | ol | FALSE
400053 | 25-1817-1 |  | 25 | 1817 | 1 | 11.8 | 108.2 | 4.5837 | 0 | 10 | 1 | 1 | ol | TRUE
400054 | 2916-2952-1 |  | 2916 | 2952 | 1 | 11.64 | 50.13 | 1.0246 | 0 | 10 | 1 | 1 | ol | TRUE
400055 | 134-132-2 |  | 134 | 132 | 1 | 11.6 | 51.5 | 1.0103 | 0 | 10 | 1 | 1 | ol | TRUE
400056 | 469-26-1 |  | 469 | 26 | 1 | 11.6 | 138.3 | 5.594 | 0 | 10 | 1 | 1 | ol | TRUE
400057 | 863-862-1 |  | 863 | 862 | 1 | 11.55 | 45.11 | 1.1004 | 0 | 10 | 1 | 1 | ol | TRUE
400058 | 134-132-1 |  | 134 | 132 | 1 | 11.5 | 51.5 | 1.0103 | 0 | 10 | 1 | 1 | ol | TRUE
400059 | 469-900-1 |  | 469 | 900 | 1 | 11.5 | 118.41 | 4.6066 | 0 | 10 | 1 | 1 | ol | TRUE
400060 | 147-1817-1 |  | 147 | 1817 | 1 | 11.47 | 87.78 | 3.4377 | 0 | 10 | 1 | 1 | ol | TRUE
400061 | 130-132-1 |  | 130 | 132 | 1 | 11.4 | 51.1 | 1.002 | 0 | 10 | 1 | 1 | ol | TRUE
400062 | 130-132-2 |  | 130 | 132 | 1 | 11.4 | 51.1 | 1.002 | 0 | 10 | 1 | 1 | ol | TRUE
400063 | 129-180-1 |  | 129 | 180 | 1 | 11.12 | 113.36 | 4.5486 | 0 | 10 | 1 | 1 | ol | TRUE
400064 | 2916-2918-1 |  | 2916 | 2918 | 1 | 11.1 | 46.7 | 1.3592 | 0 | 10 | 1 | 1 | ol | TRUE
400065 | 464-454-1 |  | 464 | 454 | 1 | 10.9 | 42.1 | 0.87281 | 0 | 10 | 1 | 1 | ol | TRUE
400066 | 1631-9917-1 |  | 1631 | 9917 | 1 | 10.8 | 110 | 4.3784 | 0 | 10 | 1 | 1 | ol | TRUE
400067 | 1851-1673-1 |  | 1851 | 1673 | 1 | 10.7 | 46.8 | 3.7529 | 0 | 10 | 1 | 1 | ol | FALSE
400068 | 453-465-1 |  | 453 | 465 | 1 | 10.6 | 43 | 0.82601 | 0 | 10 | 1 | 1 | ol | TRUE
400069 | 573-571-1 |  | 573 | 571 | 1 | 10.5 | 40.7 | 0.83397 | 0 | 10 | 1 | 1 | ol | FALSE
400070 | 148-161-1 |  | 148 | 161 | 1 | 10.3 | 36.9 | 0.63662 | 0 | 10 | 1 | 1 | ol | FALSE
400071 | 1621-1630-1 |  | 1621 | 1630 | 1 | 10.3 | 105 | 4.364 | 0 | 10 | 1 | 1 | ol | TRUE
400072 | 31-1621-1 |  | 31 | 1621 | 1 | 10.25 | 98.5 | 4.1062 | 0 | 10 | 1 | 1 | ol | TRUE
400073 | 26-980-1 |  | 26 | 980 | 1 | 10.1 | 122.52 | 4.8504 | 0 | 10 | 1 | 1 | ol | TRUE
400074 | 56-61-1 |  | 56 | 61 | 1 | 9.85 | 43.14 | 0.84511 | 0 | 10 | 1 | 1 | ol | TRUE
400075 | 571-585-1 |  | 571 | 585 | 1 | 9.85 | 38.1 | 0.79259 | 0 | 10 | 1 | 1 | ol | FALSE
400076 | 980-986-1 |  | 980 | 986 | 1 | 9.84 | 120.42 | 4.5346 | 0 | 10 | 1 | 1 | ol | TRUE
400077 | 306-308-1 |  | 306 | 308 | 1 | 9.81 | 38.36 | 0.77349 | 0 | 10 | 1 | 1 | ol | TRUE
400078 | 306-308-2 |  | 306 | 308 | 1 | 9.81 | 38.36 | 0.77349 | 0 | 10 | 1 | 1 | ol | TRUE
400079 | 4791-3102-1 |  | 4791 | 3102 | 1 | 9.8 | 54.27 | 1.1392 | 0 | 10 | 1 | 1 | ol | FALSE
400080 | 867-5958-1 |  | 867 | 5958 | 1 | 9.8 | 38.28 | 0.77604 | 0 | 10 | 1 | 1 | ol | FALSE
400081 | 2950-2951-1 |  | 2950 | 2951 | 1 | 9.72 | 120.63 | 4.9402 | 0 | 10 | 1 | 1 | ol | FALSE
400082 | 39-59-1 |  | 39 | 59 | 1 | 9.69 | 40.78 | 0.87854 | 0 | 10 | 1 | 1 | ol | TRUE
400083 | 130-167-1 |  | 130 | 167 | 1 | 9.5 | 42.7 | 0.83779 | 0 | 10 | 1 | 1 | ol | TRUE
400084 | 4727-1852-1 |  | 4727 | 1852 | 1 | 9.4 | 87.42 | 3.5469 | 0 | 10 | 1 | 1 | ol | TRUE
400085 | 147-4727-1 |  | 147 | 4727 | 1 | 9.37 | 84.1 | 3.1958 | 0 | 10 | 1 | 1 | ol | TRUE
400086 | 900-902-1 |  | 900 | 902 | 1 | 9.35 | 85 | 3.581 | 0 | 10 | 1 | 1 | ol | TRUE
400087 | 903-929-1 |  | 903 | 929 | 1 | 9.3 | 33.8 | 0.64235 | 0 | 10 | 1 | 1 | ol | TRUE
400088 | 903-929-2 |  | 903 | 929 | 1 | 9.3 | 33.8 | 0.64235 | 0 | 10 | 1 | 1 | ol | TRUE
400089 | 918-2952-1 |  | 918 | 2952 | 1 | 9.27 | 40.58 | 0.79482 | 0 | 10 | 1 | 1 | ol | TRUE
400090 | 840-841-1 |  | 840 | 841 | 1 | 9.24 | 35.44 | 0.74739 | 0 | 10 | 1 | 1 | ol | TRUE
400091 | 900-938-1 |  | 900 | 938 | 1 | 9.2 | 98.2 | 3.6542 | 0 | 10 | 1 | 1 | ol | TRUE
400092 | 924-477-1 |  | 924 | 477 | 1 | 9.09 | 40.63 | 0.79737 | 0 | 10 | 1 | 1 | ol | FALSE
400093 | 4703-4727-1 |  | 4703 | 4727 | 1 | 9.02 | 84.65 | 3.3932 | 0 | 10 | 1 | 1 | ol | TRUE
400094 | 474-457-1 |  | 474 | 457 | 1 | 8.96 | 36.1 | 0.72384 | 0 | 10 | 1 | 1 | ol | TRUE
400095 | 10003-4709-1 |  | 10003 | 4709 | 1 | 8.8 | 81.8 | 2.9603 | 0 | 10 | 1 | 1 | ol | TRUE
400096 | 180-576-1 |  | 180 | 576 | 1 | 8.8 | 80 | 3.3995 | 0 | 10 | 1 | 1 | ol | FALSE
400097 | 220-222-1 |  | 220 | 222 | 1 | 8.76 | 30.8 | 0.64458 | 0 | 10 | 1 | 1 | ol | TRUE
400098 | 843-2925-1 |  | 843 | 2925 | 1 | 8.58 | 52.04 | 1.1497 | 0 | 10 | 1 | 1 | ol | TRUE
400099 | 1852-1853-1 |  | 1852 | 1853 | 1 | 8.56 | 102.65 | 4.1501 | 0 | 10 | 1 | 1 | ol | TRUE
400100 | 930-931-1 |  | 930 | 931 | 1 | 8.53 | 37.75 | 0.74166 | 0 | 10 | 1 | 1 | ol | FALSE
400101 | 186-157-1 |  | 186 | 157 | 1 | 8.52 | 30.62 | 0.58251 | 0 | 10 | 1 | 1 | ol | TRUE
400102 | 1853-9917-1 |  | 1853 | 9917 | 1 | 8.43 | 86.95 | 3.4619 | 0 | 10 | 1 | 1 | ol | TRUE
400103 | 3104-3005-1 |  | 3104 | 3005 | 1 | 8.39 | 36.72 | 0.71938 | 0 | 10 | 1 | 1 | ol | FALSE
400104 | 476-477-1 |  | 476 | 477 | 1 | 8.39 | 35.4 | 0.74644 | 0 | 10 | 1 | 1 | ol | FALSE
400105 | 803-804-1 |  | 803 | 804 | 1 | 8.39 | 33.41 | 0.69487 | 0 | 10 | 1 | 1 | ol | TRUE
400106 | 986-987-1 |  | 986 | 987 | 1 | 8.33 | 88.52 | 3.2936 | 0 | 10 | 1 | 1 | ol | TRUE
400107 | 4702-4730-1 |  | 4702 | 4730 | 1 | 8.32 | 73.14 | 3.0399 | 0 | 10 | 1 | 1 | ol | TRUE
400108 | 4702-4730-2 |  | 4702 | 4730 | 1 | 8.32 | 73.14 | 3.0399 | 0 | 10 | 1 | 1 | ol | TRUE
400109 | 25-325-1 |  | 25 | 325 | 1 | 8.3 | 78.3 | 3.3423 | 0 | 10 | 1 | 1 | ol | TRUE
400110 | 125-178-1 |  | 125 | 178 | 1 | 8.2 | 36.6 | 0.71906 | 0 | 10 | 1 | 1 | ol | FALSE
400111 | 39-37-1 |  | 39 | 37 | 1 | 8.2 | 32.3 | 0.67641 | 0 | 10 | 1 | 1 | ol | FALSE
400112 | 52-307-1 |  | 52 | 307 | 1 | 8.15 | 32.16 | 0.67291 | 0 | 10 | 1 | 1 | ol | FALSE
400113 | 801-803-2 |  | 801 | 803 | 1 | 8.15 | 32.31 | 0.63662 | 0 | 10 | 1 | 1 | ol | TRUE
400114 | 37-52-1 |  | 37 | 52 | 1 | 8.03 | 31.7 | 0.66272 | 0 | 10 | 1 | 1 | ol | FALSE
400115 | 151-123-1 |  | 151 | 123 | 1 | 8 | 31.6 | 0.70028 | 0 | 10 | 1 | 1 | ol | TRUE
400116 | 575-596-1 |  | 575 | 596 | 1 | 8 | 35.6 | 0.69901 | 0 | 10 | 1 | 1 | ol | TRUE
400117 | 909-950-1 |  | 909 | 950 | 1 | 8 | 35.3 | 0.69232 | 0 | 10 | 1 | 1 | ol | TRUE
400118 | 909-950-2 |  | 909 | 950 | 1 | 8 | 35.3 | 0.69201 | 0 | 10 | 1 | 1 | ol | TRUE
400119 | 2916-2917-1 |  | 2916 | 2917 | 1 | 7.9 | 33.2 | 0.78623 | 0 | 10 | 1 | 1 | ol | FALSE
400120 | 931-932-1 |  | 931 | 932 | 1 | 7.9 | 35.2 | 0.69073 | 0 | 10 | 1 | 1 | ol | FALSE
400121 | 39-59-2 |  | 39 | 59 | 1 | 7.88 | 34.5 | 0.67609 | 0 | 10 | 1 | 1 | ol | TRUE
400122 | 123-130-1 |  | 123 | 130 | 1 | 7.8 | 32 | 0.63662 | 0 | 10 | 1 | 1 | ol | TRUE
400123 | 1630-1638-1 |  | 1630 | 1638 | 1 | 7.8 | 77 | 3.0876 | 0 | 10 | 1 | 1 | ol | FALSE
400124 | 595-582-1 |  | 595 | 582 | 1 | 7.8 | 30.6 | 0.64012 | 0 | 10 | 1 | 1 | ol | FALSE
400125 | 861-866-1 |  | 861 | 866 | 1 | 7.78 | 30.41 | 0.61657 | 0 | 10 | 1 | 1 | ol | FALSE
400126 | 903-907-1 |  | 903 | 907 | 1 | 7.71 | 30.44 | 0.63662 | 0 | 10 | 1 | 1 | ol | TRUE
400127 | 801-803-1 |  | 801 | 803 | 1 | 7.66 | 29.88 | 0.60734 | 0 | 10 | 1 | 1 | ol | TRUE
400128 | 31-1850-1 |  | 31 | 1850 | 1 | 7.62 | 76.8 | 3.0335 | 0 | 10 | 1 | 1 | ol | TRUE
400129 | 157-153-1 |  | 157 | 153 | 1 | 7.5 | 29.1 | 0.59206 | 0 | 10 | 1 | 1 | ol | TRUE
400130 | 25-129-1 |  | 25 | 129 | 1 | 7.3 | 89.75 | 3.3795 | 0 | 10 | 1 | 1 | ol | TRUE
400131 | 935-911-1 |  | 935 | 911 | 1 | 7.3 | 40.9 | 0.83715 | 0 | 10 | 1 | 1 | ol | TRUE
400132 | 3005-3004-1 |  | 3005 | 3004 | 1 | 7.23 | 31.66 | 0.62007 | 0 | 10 | 1 | 1 | ol | FALSE
400133 | 865-869-1 |  | 865 | 869 | 1 | 7.21 | 28.31 | 0.59142 | 0 | 10 | 1 | 1 | ol | TRUE
400134 | 866-867-1 |  | 866 | 867 | 1 | 7.2 | 28 | 0.56818 | 0 | 10 | 1 | 1 | ol | FALSE
400135 | 2919-2921-1 |  | 2919 | 2921 | 1 | 7.1 | 64.2 | 2.5847 | 0 | 10 | 1 | 1 | ol | TRUE
400136 | 9932-902-1 |  | 9932 | 902 | 1 | 7.1 | 72.41 | 2.8998 | 0 | 10 | 1 | 1 | ol | TRUE
400137 | 903-928-1 |  | 903 | 928 | 1 | 7.01 | 31.31 | 0.61434 | 0 | 10 | 1 | 1 | ol | TRUE
400138 | 903-904-1 |  | 903 | 904 | 1 | 7 | 30.15 | 0.61752 | 0 | 10 | 1 | 1 | ol | TRUE
400139 | 834-831-1 |  | 834 | 831 | 1 | 6.88 | 26.45 | 0.55386 | 0 | 10 | 1 | 1 | ol | TRUE
400140 | 325-469-1 |  | 325 | 469 | 1 | 6.86 | 79.4 | 3.1863 | 0 | 10 | 1 | 1 | ol | TRUE
400141 | 4790-4785-1 |  | 4790 | 4785 | 1 | 6.8 | 66 | 2.7056 | 0 | 10 | 1 | 1 | ol | TRUE
400142 | 53-36-1 |  | 53 | 36 | 1 | 6.8 | 27 | 0.56468 | 0 | 10 | 1 | 1 | ol | TRUE
400143 | 831-836-1 |  | 831 | 836 | 1 | 6.69 | 26.43 | 0.55513 | 0 | 10 | 1 | 1 | ol | FALSE
400144 | 573-572-1 |  | 573 | 572 | 1 | 6.6 | 25.4 | 0.51885 | 0 | 10 | 1 | 1 | ol | FALSE
400145 | 843-839-1 |  | 843 | 839 | 1 | 6.55 | 41.4 | 0.88904 | 0 | 10 | 1 | 1 | ol | TRUE
400146 | 925-930-1 |  | 925 | 930 | 1 | 6.53 | 29.17 | 0.57264 | 0 | 10 | 1 | 1 | ol | FALSE
400147 | 170-585-1 |  | 170 | 585 | 1 | 6.5 | 25 | 0.4902 | 0 | 10 | 1 | 1 | ol | FALSE
400148 | 355-314-1 |  | 355 | 314 | 1 | 6.5 | 25.5 | 0.50611 | 0 | 10 | 1 | 1 | ol | TRUE
400149 | 355-315-1 |  | 355 | 315 | 1 | 6.5 | 25.5 | 0.50611 | 0 | 10 | 1 | 1 | ol | TRUE
400150 | 36-33-1 |  | 36 | 33 | 1 | 6.47 | 26.7 | 0.57582 | 0 | 10 | 1 | 1 | ol | TRUE
400151 | 2917-2918-1 |  | 2917 | 2918 | 1 | 6.4 | 27 | 0.28648 | 0 | 10 | 1 | 1 | ol | FALSE
400152 | 2917-2918-2 |  | 2917 | 2918 | 1 | 6.4 | 27 | 0.28648 | 0 | 10 | 1 | 1 | ol | FALSE
400153 | 573-575-1 |  | 573 | 575 | 1 | 6.4 | 24.6 | 0.51248 | 0 | 10 | 1 | 1 | ol | TRUE
400154 | 845-844-1 |  | 845 | 844 | 1 | 6.23 | 25.26 | 0.50038 | 0 | 10 | 1 | 1 | ol | FALSE
400155 | 2922-2923-1 |  | 2922 | 2923 | 1 | 6.2 | 88 | 4.4245 | 0 | 10 | 1 | 1 | ol | FALSE
400156 | 4785-4799-1 |  | 4785 | 4799 | 1 | 6.2 | 54.6 | 2.4351 | 0 | 10 | 1 | 1 | ol | TRUE
400157 | 134-163-1 |  | 134 | 163 | 1 | 6.1 | 27.1 | 0.53221 | 0 | 10 | 1 | 1 | ol | FALSE
400158 | 162-132-1 |  | 162 | 132 | 1 | 6.1 | 27.5 | 0.5389 | 0 | 10 | 1 | 1 | ol | FALSE
400159 | 26-175-1 |  | 26 | 175 | 1 | 6.05 | 132.7 | 6.9646 | 0 | 10 | 1 | 1 | ol | TRUE
400160 | 816-844-1 |  | 816 | 844 | 1 | 6.01 | 25.86 | 0.52871 | 0 | 10 | 1 | 1 | ol | FALSE
400161 | 33-251-1 |  | 33 | 251 | 1 | 6 | 64.3 | 2.6006 | 0 | 10 | 1 | 1 | ol | TRUE
400162 | 800-2919-1 |  | 800 | 2919 | 1 | 6 | 69 | 2.5815 | 0 | 10 | 1 | 1 | ol | TRUE
400163 | 938-987-1 |  | 938 | 987 | 1 | 5.91 | 62.76 | 2.3351 | 0 | 10 | 1 | 1 | ol | TRUE
400164 | 2916-2932-1 |  | 2916 | 2932 | 1 | 5.87 | 25.28 | 0.51662 | 0 | 10 | 1 | 1 | ol | FALSE
400165 | 450-451-1 |  | 450 | 451 | 1 | 5.83 | 23 | 0.47428 | 0 | 10 | 1 | 1 | ol | FALSE
400166 | 101-306-2 |  | 101 | 306 | 1 | 5.81 | 25.44 | 0.49847 | 0 | 10 | 1 | 1 | ol | TRUE
400167 | 309-306-1 |  | 309 | 306 | 1 | 5.81 | 22.6 | 0.44563 | 0 | 10 | 1 | 1 | ol | TRUE
400168 | 135-159-1 |  | 135 | 159 | 1 | 5.8 | 25.9 | 0.5077 | 0 | 10 | 1 | 1 | ol | TRUE
400169 | 2932-2952-1 |  | 2932 | 2952 | 1 | 5.77 | 24.85 | 0.50802 | 0 | 10 | 1 | 1 | ol | FALSE
400170 | 980-240-1 |  | 980 | 240 | 1 | 5.72 | 58.55 | 2.2944 | 0 | 10 | 1 | 1 | ol | TRUE
400171 | 101-306-1 |  | 101 | 306 | 1 | 5.71 | 25.01 | 0.48988 | 0 | 10 | 1 | 1 | ol | TRUE
400172 | 4791-3103-1 |  | 4791 | 3103 | 1 | 5.57 | 32.05 | 0.65604 | 0 | 10 | 1 | 1 | ol | FALSE
400173 | 574-573-1 |  | 574 | 573 | 1 | 5.51 | 21.3 | 0.44563 | 0 | 10 | 1 | 1 | ol | FALSE
400174 | 163-132-1 |  | 163 | 132 | 1 | 5.5 | 24.4 | 0.4781 | 0 | 10 | 1 | 1 | ol | FALSE
400175 | 164-172-1 |  | 164 | 172 | 1 | 5.5 | 24.6 | 0.48319 | 0 | 10 | 1 | 1 | ol | FALSE
400176 | 1660-1631-1 |  | 1660 | 1631 | 1 | 5.46 | 50.12 | 2.1072 | 0 | 10 | 1 | 1 | ol | TRUE
400177 | 3102-3103-1 |  | 3102 | 3103 | 1 | 5.37 | 30.5 | 0.63662 | 0 | 10 | 1 | 1 | ol | FALSE
400178 | 130-162-1 |  | 130 | 162 | 1 | 5.3 | 23.6 | 0.46314 | 0 | 10 | 1 | 1 | ol | FALSE
400179 | 831-846-1 |  | 831 | 846 | 1 | 5.22 | 20.06 | 0.42144 | 0 | 10 | 1 | 1 | ol | TRUE
400180 | 39-38-1 |  | 39 | 38 | 1 | 5.2 | 20.3 | 0.42494 | 0 | 10 | 1 | 1 | ol | TRUE
400181 | 841-804-1 |  | 841 | 804 | 1 | 5.2 | 20.2 | 0.42431 | 0 | 10 | 1 | 1 | ol | TRUE
400182 | 9932-900-1 |  | 9932 | 900 | 1 | 5.2 | 63.6 | 2.5083 | 0 | 10 | 1 | 1 | ol | TRUE
400183 | 241-214-1 |  | 241 | 214 | 1 | 5.19 | 20.42 | 0.40425 | 0 | 10 | 1 | 1 | ol | TRUE
400184 | 241-214-2 |  | 241 | 214 | 1 | 5.19 | 20.42 | 0.40425 | 0 | 10 | 1 | 1 | ol | TRUE
400185 | 39-62-1 |  | 39 | 62 | 1 | 5.17 | 33.19 | 0.76299 | 0 | 10 | 1 | 1 | ol | TRUE
400186 | 3103-3020-1 |  | 3103 | 3020 | 1 | 5.1 | 45.71 | 1.9239 | 0 | 10 | 1 | 1 | ol | FALSE
400187 | 582-575-1 |  | 582 | 575 | 1 | 5.1 | 19.6 | 0.38197 | 0 | 10 | 1 | 1 | ol | TRUE
400188 | 144-143-1 |  | 144 | 143 | 1 | 5.09 | 22.27 | 0.43608 | 0 | 10 | 1 | 1 | ol | TRUE
400189 | 167-155-1 |  | 167 | 155 | 1 | 5.05 | 22.57 | 0.44277 | 0 | 10 | 1 | 1 | ol | TRUE
400190 | 4790-577-1 |  | 4790 | 577 | 1 | 5.05 | 57.9 | 2.3046 | 0 | 10 | 1 | 1 | ol | TRUE
400191 | 144-143-2 |  | 144 | 143 | 1 | 5.02 | 21.96 | 0.43035 | 0 | 10 | 1 | 1 | ol | TRUE
400192 | 175-590-1 |  | 175 | 590 | 1 | 5.02 | 106.96 | 5.5609 | 0 | 10 | 1 | 1 | ol | TRUE
400193 | 839-2925-1 |  | 839 | 2925 | 1 | 5.02 | 31.85 | 0.67768 | 0 | 10 | 1 | 1 | ol | TRUE
400194 | 147-175-1 |  | 147 | 175 | 1 | 5 | 49.9 | 1.9512 | 0 | 10 | 1 | 1 | ol | TRUE
400195 | 1660-1636-1 |  | 1660 | 1636 | 1 | 5 | 120 | 6.0479 | 0 | 10 | 1 | 1 | ol | FALSE
400196 | 4727-4728-1 |  | 4727 | 4728 | 1 | 5 | 46.8 | 1.8526 | 0 | 10 | 1 | 1 | ol | TRUE
400197 | 912-918-1 |  | 912 | 918 | 1 | 5 | 20 | 0.4902 | 0 | 10 | 1 | 1 | ol | TRUE
400198 | 869-863-1 |  | 869 | 863 | 1 | 4.99 | 19.49 | 0.41062 | 0 | 10 | 1 | 1 | ol | TRUE
400199 | 801-816-1 |  | 801 | 816 | 1 | 4.98 | 20.19 | 0.40171 | 0 | 10 | 1 | 1 | ol | FALSE
400200 | 3006-3020-1 |  | 3006 | 3020 | 1 | 4.94 | 17.7 | 0.34568 | 0 | 10 | 1 | 1 | ol | FALSE
400201 | 4799-576-1 |  | 4799 | 576 | 1 | 4.92 | 50 | 1.9799 | 0 | 10 | 1 | 1 | ol | TRUE
400202 | 130-169-1 |  | 130 | 169 | 1 | 4.9 | 22.2 | 0.43608 | 0 | 10 | 1 | 1 | ol | FALSE
400203 | 178-150-1 |  | 178 | 150 | 1 | 4.9 | 22.2 | 0.43608 | 0 | 10 | 1 | 1 | ol | FALSE
400204 | 2920-2922-1 |  | 2920 | 2922 | 1 | 4.85 | 44.22 | 1.8016 | 0 | 10 | 1 | 1 | ol | FALSE
400205 | 4798-595-1 |  | 4798 | 595 | 1 | 4.8 | 18.9 | 0.39693 | 0 | 10 | 1 | 1 | ol | TRUE
400206 | 831-845-1 |  | 831 | 845 | 1 | 4.79 | 18.8 | 0.39852 | 0 | 10 | 1 | 1 | ol | TRUE
400207 | 462-461-1 |  | 462 | 461 | 1 | 4.76 | 10.04 | 0.84034 | 0 | 10 | 1 | 1 | ol | FALSE
400208 | 817-809-1 |  | 817 | 809 | 1 | 4.75 | 17.73 | 0.39789 | 0 | 10 | 1 | 1 | ol | FALSE
400209 | 988-950-2 |  | 988 | 950 | 1 | 4.74 | 20.76 | 0.4068 | 0 | 10 | 1 | 1 | ol | TRUE
400210 | 988-951-2 |  | 988 | 951 | 1 | 4.73 | 20.72 | 0.40585 | 0 | 10 | 1 | 1 | ol | TRUE
400211 | 576-577-1 |  | 576 | 577 | 1 | 4.7 | 53.5 | 2.1263 | 0 | 10 | 1 | 1 | ol | TRUE
400212 | 592-593-1 |  | 592 | 593 | 1 | 4.7 | 20.9 | 0.40998 | 0 | 10 | 1 | 1 | ol | TRUE
400213 | 837-838-1 |  | 837 | 838 | 1 | 4.62 | 18.23 | 0.38165 | 0 | 10 | 1 | 1 | ol | FALSE
400214 | 166-58-1 |  | 166 | 58 | 1 | 4.6 | 20.6 | 0.40394 | 0 | 10 | 1 | 1 | ol | TRUE
400215 | 167-169-1 |  | 167 | 169 | 1 | 4.6 | 20.5 | 0.40171 | 0 | 10 | 1 | 1 | ol | FALSE
400216 | 307-309-1 |  | 307 | 309 | 1 | 4.6 | 18.2 | 0.35014 | 0 | 10 | 1 | 1 | ol | FALSE
400217 | 901-924-1 |  | 901 | 924 | 1 | 4.6 | 20.5 | 0.065254 | 0 | 10 | 1 | 1 | ol | TRUE
400218 | 838-839-1 |  | 838 | 839 | 1 | 4.48 | 17.71 | 0.37179 | 0 | 10 | 1 | 1 | ol | FALSE
400219 | 10002-4782-1 |  | 10002 | 4782 | 1 | 4.42 | 68.2 | 2.6028 | 0 | 10 | 1 | 1 | ol | TRUE
400220 | 475-476-1 |  | 475 | 476 | 1 | 4.41 | 18.6 | 0.39248 | 0 | 10 | 1 | 1 | ol | FALSE
400221 | 150-126-1 |  | 150 | 126 | 1 | 4.4 | 16.5 | 0.35651 | 0 | 10 | 1 | 1 | ol | TRUE
400222 | 2919-2915-1 |  | 2919 | 2915 | 1 | 4.4 | 40 | 1.6297 | 0 | 10 | 1 | 1 | ol | FALSE
400223 | 355-450-1 |  | 355 | 450 | 1 | 4.4 | 17.4 | 0.35778 | 0 | 10 | 1 | 1 | ol | FALSE
400224 | 4791-3104-1 |  | 4791 | 3104 | 1 | 4.38 | 25.24 | 0.51662 | 0 | 10 | 1 | 1 | ol | FALSE
400225 | 4791-3104-2 |  | 4791 | 3104 | 1 | 4.38 | 25.24 | 0.51662 | 0 | 10 | 1 | 1 | ol | FALSE
400226 | 802-810-1 |  | 802 | 810 | 1 | 4.37 | 17.43 | 0.35014 | 0 | 10 | 1 | 1 | ol | TRUE
400227 | 2922-2945-1 |  | 2922 | 2945 | 1 | 4.35 | 50.54 | 1.8939 | 0 | 10 | 1 | 1 | ol | FALSE
400228 | 1621-240-1 |  | 1621 | 240 | 1 | 4.34 | 44.02 | 1.7825 | 0 | 10 | 1 | 1 | ol | TRUE
400229 | 153-173-1 |  | 153 | 173 | 1 | 4.3 | 16.5 | 0.33423 | 0 | 10 | 1 | 1 | ol | TRUE
400230 | 159-136-1 |  | 159 | 136 | 1 | 4.3 | 19.3 | 0.37974 | 0 | 10 | 1 | 1 | ol | TRUE
400231 | 215-241-1 |  | 215 | 241 | 1 | 4.3 | 6.8 | 0.39311 | 0 | 10 | 1 | 1 | ol | TRUE
400232 | 215-241-2 |  | 215 | 241 | 1 | 4.3 | 6.8 | 0.39311 | 0 | 10 | 1 | 1 | ol | TRUE
400233 | 988-951-1 |  | 988 | 951 | 1 | 4.29 | 18.79 | 0.36797 | 0 | 10 | 1 | 1 | ol | TRUE
400234 | 988-950-1 |  | 988 | 950 | 1 | 4.25 | 18.62 | 0.36478 | 0 | 10 | 1 | 1 | ol | TRUE
400235 | 58-59-2 |  | 58 | 59 | 1 | 4.2 | 18.5 | 0.36256 | 0 | 10 | 1 | 1 | ol | TRUE
400236 | 939-940-1 |  | 939 | 940 | 1 | 4.2 | 23.5 | 0.83365 | 0 | 10 | 1 | 1 | ol | TRUE
400237 | 939-940-2 |  | 939 | 940 | 1 | 4.2 | 23.5 | 0.83365 | 0 | 10 | 1 | 1 | ol | TRUE
400238 | 2945-2923-1 |  | 2945 | 2923 | 1 | 4.18 | 38.2 | 1.5569 | 0 | 10 | 1 | 1 | ol | FALSE
400239 | 451-452-1 |  | 451 | 452 | 1 | 4.17 | 16.47 | 0.33932 | 0 | 10 | 1 | 1 | ol | FALSE
400240 | 836-837-1 |  | 836 | 837 | 1 | 4.17 | 16.98 | 0.346 | 0 | 10 | 1 | 1 | ol | FALSE
400241 | 572-571-1 |  | 572 | 571 | 1 | 4.12 | 16 | 0.32468 | 0 | 10 | 1 | 1 | ol | FALSE
400242 | 170-165-1 |  | 170 | 165 | 1 | 4.1 | 18.3 | 0.35937 | 0 | 10 | 1 | 1 | ol | FALSE
400243 | 801-805-1 |  | 801 | 805 | 1 | 4.1 | 16.26 | 0.32054 | 0 | 10 | 1 | 1 | ol | TRUE
400244 | 830-800-1 |  | 830 | 800 | 1 | 4.1 | 51.6 | 1.9481 | 0 | 10 | 1 | 1 | ol | TRUE
400245 | 801-805-2 |  | 801 | 805 | 1 | 4.07 | 15.83 | 0.32436 | 0 | 10 | 1 | 1 | ol | TRUE
400246 | 10001-4703-1 |  | 10001 | 4703 | 1 | 4.05 | 41.19 | 1.6552 | 0 | 10 | 1 | 1 | ol | TRUE
400247 | 2940-2923-1 |  | 2940 | 2923 | 1 | 4.03 | 49.2 | 1.8526 | 0 | 10 | 1 | 1 | ol | FALSE
400248 | 58-59-1 |  | 58 | 59 | 1 | 4 | 17.5 | 0.34346 | 0 | 10 | 1 | 1 | ol | TRUE
400249 | 590-4705-1 |  | 590 | 4705 | 1 | 4 | 75.3 | 4.52 | 0 | 10 | 1 | 1 | ol | TRUE
400250 | 220-981-2 |  | 220 | 981 | 1 | 3.91 | 27.45 | 1.0281 | 0 | 10 | 1 | 1 | ol | TRUE
400251 | 575-574-1 |  | 575 | 574 | 1 | 3.9 | 28 | 0.58251 | 0 | 10 | 1 | 1 | ol | TRUE
400252 | 835-834-1 |  | 835 | 834 | 1 | 3.9 | 15.01 | 0.31354 | 0 | 10 | 1 | 1 | ol | TRUE
400253 | 251-981-1 |  | 251 | 981 | 1 | 3.89 | 40.67 | 1.4356 | 0 | 10 | 1 | 1 | ol | TRUE
400254 | 308-355-1 |  | 308 | 355 | 1 | 3.89 | 15.24 | 0.30558 | 0 | 10 | 1 | 1 | ol | TRUE
400255 | 308-355-2 |  | 308 | 355 | 1 | 3.89 | 15.24 | 0.30558 | 0 | 10 | 1 | 1 | ol | TRUE
400256 | 592-575-1 |  | 592 | 575 | 1 | 3.8 | 17.1 | 0.33518 | 0 | 10 | 1 | 1 | ol | TRUE
400257 | 125-179-1 |  | 125 | 179 | 1 | 3.7 | 16.4 | 0.32245 | 0 | 10 | 1 | 1 | ol | FALSE
400258 | 452-468-1 |  | 452 | 468 | 1 | 3.61 | 14.26 | 0.2938 | 0 | 10 | 1 | 1 | ol | TRUE
400259 | 135-176-1 |  | 135 | 176 | 1 | 3.6 | 18.8 | 0.40935 | 0 | 10 | 1 | 1 | ol | TRUE
400260 | 176-156-1 |  | 176 | 156 | 1 | 3.6 | 13.5 | 0.28966 | 0 | 10 | 1 | 1 | ol | TRUE
400261 | 108-104-2 |  | 108 | 104 | 1 | 3.51 | 19.37 | 0.40648 | 0 | 10 | 1 | 1 | ol | TRUE
400262 | 4702-10001-1 |  | 4702 | 10001 | 1 | 3.5 | 35.33 | 1.4311 | 0 | 10 | 1 | 1 | ol | TRUE
400263 | 130-102-1 |  | 130 | 102 | 1 | 3.48 | 19.46 | 0.39884 | 0 | 10 | 1 | 1 | ol | TRUE
400264 | 130-102-2 |  | 130 | 102 | 1 | 3.48 | 19.46 | 0.39884 | 0 | 10 | 1 | 1 | ol | TRUE
400265 | 108-104-1 |  | 108 | 104 | 1 | 3.42 | 18.87 | 0.68277 | 0 | 10 | 1 | 1 | ol | TRUE
400266 | 1850-1817-1 |  | 1850 | 1817 | 1 | 3.42 | 35.28 | 1.3942 | 0 | 10 | 1 | 1 | ol | TRUE
400267 | 130-179-1 |  | 130 | 179 | 1 | 3.4 | 15.1 | 0.29539 | 0 | 10 | 1 | 1 | ol | TRUE
400268 | 136-148-1 |  | 136 | 148 | 1 | 3.4 | 15.3 | 0.29953 | 0 | 10 | 1 | 1 | ol | TRUE
400269 | 310-318-1 |  | 310 | 318 | 1 | 3.4 | 13 | 0.28011 | 0 | 10 | 1 | 1 | ol | FALSE
400270 | 310-318-2 |  | 310 | 318 | 1 | 3.4 | 13 | 0.28011 | 0 | 10 | 1 | 1 | ol | FALSE
400271 | 61-33-1 |  | 61 | 33 | 1 | 3.38 | 14.8 | 0.28998 | 0 | 10 | 1 | 1 | ol | TRUE
400272 | 801-810-1 |  | 801 | 810 | 1 | 3.33 | 12.77 | 0.26197 | 0 | 10 | 1 | 1 | ol | TRUE
400273 | 241-242-1 |  | 241 | 242 | 1 | 3.27 | 21.8 | 0.49656 | 0 | 10 | 1 | 1 | ol | TRUE
400274 | 241-242-2 |  | 241 | 242 | 1 | 3.27 | 21.8 | 0.49656 | 0 | 10 | 1 | 1 | ol | TRUE
400275 | 173-156-1 |  | 173 | 156 | 1 | 3.2 | 12.5 | 0.25465 | 0 | 10 | 1 | 1 | ol | TRUE
400276 | 104-101-2 |  | 104 | 101 | 1 | 3.19 | 6.95 | 0.14037 | 0 | 10 | 1 | 1 | ol | TRUE
400277 | 809-2918-1 |  | 809 | 2918 | 1 | 3.14 | 12.22 | 0.25051 | 0 | 10 | 1 | 1 | ol | TRUE
400278 | 5958-5957-1 |  | 5958 | 5957 | 1 | 3.12 | 12.17 | 0.25656 | 0 | 10 | 1 | 1 | ol | FALSE
400279 | 104-101-1 |  | 104 | 101 | 1 | 3.09 | 6.52 | 0.13178 | 0 | 10 | 1 | 1 | ol | TRUE
400280 | 31-25-1 |  | 31 | 25 | 1 | 3.05 | 36.64 | 1.4731 | 0 | 10 | 1 | 1 | ol | TRUE
400281 | 830-2924-1 |  | 830 | 2924 | 1 | 3 | 32.5 | 1.4483 | 0 | 10 | 1 | 1 | ol | TRUE
400282 | 103-104-1 |  | 103 | 104 | 1 | 2.92 | 16.8 | 0.34377 | 0 | 10 | 1 | 1 | ol | TRUE
400283 | 103-104-2 |  | 103 | 104 | 1 | 2.92 | 16.8 | 0.34377 | 0 | 10 | 1 | 1 | ol | TRUE
400284 | 134-172-1 |  | 134 | 172 | 1 | 2.9 | 13.1 | 0.25688 | 0 | 10 | 1 | 1 | ol | TRUE
400285 | 801-815-1 |  | 801 | 815 | 1 | 2.88 | 11.42 | 0.22536 | 0 | 10 | 1 | 1 | ol | TRUE
400286 | 9932-2919-1 |  | 9932 | 2919 | 1 | 2.82 | 28.85 | 1.1523 | 0 | 10 | 1 | 1 | ol | TRUE
400287 | 165-164-1 |  | 165 | 164 | 1 | 2.8 | 12.5 | 0.24574 | 0 | 10 | 1 | 1 | ol | FALSE
400288 | 2915-2921-1 |  | 2915 | 2921 | 1 | 2.7 | 24.2 | 0.95493 | 0 | 10 | 1 | 1 | ol | FALSE
400289 | 2920-2950-1 |  | 2920 | 2950 | 1 | 2.69 | 26.82 | 1.1316 | 0 | 10 | 1 | 1 | ol | FALSE
400290 | 835-802-1 |  | 835 | 802 | 1 | 2.69 | 10.32 | 0.21772 | 0 | 10 | 1 | 1 | ol | TRUE
400291 | 3020-3004-1 |  | 3020 | 3004 | 1 | 2.65 | 11.58 | 0.22695 | 0 | 10 | 1 | 1 | ol | FALSE
400292 | 384-314-1 |  | 384 | 314 | 1 | 2.65 | 10.4 | 0.20658 | 0 | 10 | 1 | 1 | ol | TRUE
400293 | 384-315-1 |  | 384 | 315 | 1 | 2.65 | 10.4 | 0.20658 | 0 | 10 | 1 | 1 | ol | TRUE
400294 | 4705-4715-1 |  | 4705 | 4715 | 1 | 2.65 | 35.2 | 1.4165 | 0 | 10 | 1 | 1 | ol | TRUE
400295 | 4701-10002-1 |  | 4701 | 10002 | 1 | 2.64 | 39.1 | 1.5966 | 0 | 10 | 1 | 1 | ol | TRUE
400296 | 939-904-1 |  | 939 | 904 | 1 | 2.6 | 11.2 | 0.22027 | 0 | 10 | 1 | 1 | ol | TRUE
400297 | 220-981-1 |  | 220 | 981 | 1 | 2.57 | 25.36 | 1.1077 | 0 | 10 | 1 | 1 | ol | TRUE
400298 | 1631-1632-1 |  | 1631 | 1632 | 1 | 2.56 | 31.7 | 1.512 | 0 | 10 | 1 | 1 | ol | FALSE
400299 | 831-813-1 |  | 831 | 813 | 1 | 2.41 | 9.49 | 0.19417 | 0 | 10 | 1 | 1 | ol | TRUE
400300 | 831-813-2 |  | 831 | 813 | 1 | 2.41 | 9.49 | 0.19417 | 0 | 10 | 1 | 1 | ol | TRUE
400301 | 2950-2921-1 |  | 2950 | 2921 | 1 | 2.4 | 23.92 | 0.95493 | 0 | 10 | 1 | 1 | ol | TRUE
400302 | 39-29-1 |  | 39 | 29 | 1 | 2.4 | 10.6 | 0.20881 | 0 | 10 | 1 | 1 | ol | TRUE
400303 | 38-54-1 |  | 38 | 54 | 1 | 2.38 | 9.83 | 0.21199 | 0 | 10 | 1 | 1 | ol | TRUE
400304 | 4712-4714-1 |  | 4712 | 4714 | 1 | 2.37 | 36.08 | 1.3751 | 0 | 10 | 1 | 1 | ol | TRUE
400305 | 102-103-1 |  | 102 | 103 | 1 | 2.35 | 11.47 | 0.26865 | 0 | 10 | 1 | 1 | ol | TRUE
400306 | 102-103-2 |  | 102 | 103 | 1 | 2.35 | 11.47 | 0.26865 | 0 | 10 | 1 | 1 | ol | TRUE
400307 | 39-29-2 |  | 39 | 29 | 1 | 2.3 | 10.2 | 0.19958 | 0 | 10 | 1 | 1 | ol | TRUE
400308 | 4701-4702-1 |  | 4701 | 4702 | 1 | 2.23 | 25.5 | 1.0504 | 0 | 10 | 1 | 1 | ol | TRUE
400309 | 842-840-1 |  | 842 | 840 | 1 | 2.16 | 8.4 | 0.17221 | 0 | 10 | 1 | 1 | ol | TRUE
400310 | 4791-3103-2 |  | 4791 | 3103 | 1 | 2.11 | 22.57 | 0.91992 | 0 | 10 | 1 | 1 | ol | FALSE
400311 | 1853-1817-1 |  | 1853 | 1817 | 1 | 2.1 | 21.85 | 0.8709 | 0 | 10 | 1 | 1 | ol | TRUE
400312 | 815-805-1 |  | 815 | 805 | 1 | 2.1 | 8.37 | 0.16393 | 0 | 10 | 1 | 1 | ol | TRUE
400313 | 907-939-1 |  | 907 | 939 | 1 | 2.1 | 14.2 | 0.29889 | 0 | 10 | 1 | 1 | ol | TRUE
400314 | 220-214-1 |  | 220 | 214 | 1 | 2.07 | 21.23 | 0.86262 | 0 | 10 | 1 | 1 | ol | TRUE
400315 | 4703-4782-1 |  | 4703 | 4782 | 1 | 1.96 | 16.2 | 0.69392 | 0 | 10 | 1 | 1 | ol | TRUE
400316 | 463-466-2 |  | 463 | 466 | 1 | 1.84 | 7.76 | 0.1582 | 0 | 10 | 1 | 1 | ol | TRUE
400317 | 54-53-1 |  | 54 | 53 | 1 | 1.84 | 7.59 | 0.16361 | 0 | 10 | 1 | 1 | ol | TRUE
400318 | 902-938-1 |  | 902 | 938 | 1 | 1.8 | 19.5 | 0.72415 | 0 | 10 | 1 | 1 | ol | TRUE
400319 | 4714-10004-1 |  | 4714 | 10004 | 1 | 1.78 | 23.79 | 1.13 | 0 | 10 | 1 | 1 | ol | TRUE
400320 | 4782-10000-1 |  | 4782 | 10000 | 1 | 1.78 | 25.87 | 1.278 | 0 | 10 | 1 | 1 | ol | TRUE
400321 | 831-843-1 |  | 831 | 843 | 1 | 1.72 | 10.75 | 0.24383 | 0 | 10 | 1 | 1 | ol | FALSE
400322 | 155-166-1 |  | 155 | 166 | 1 | 1.7 | 7.7 | 0.1512 | 0 | 10 | 1 | 1 | ol | TRUE
400323 | 463-466-1 |  | 463 | 466 | 1 | 1.68 | 7.09 | 0.14483 | 0 | 10 | 1 | 1 | ol | TRUE
400324 | 2940-2945-1 |  | 2940 | 2945 | 1 | 1.62 | 20 | 0.74803 | 0 | 10 | 1 | 1 | ol | FALSE
400325 | 464-466-1 |  | 464 | 466 | 1 | 1.58 | 6.66 | 0.13655 | 0 | 10 | 1 | 1 | ol | TRUE
400326 | 310-384-1 |  | 310 | 384 | 1 | 1.56 | 6.2 | 0.12923 | 0 | 10 | 1 | 1 | ol | TRUE
400327 | 310-384-2 |  | 310 | 384 | 1 | 1.56 | 6.2 | 0.12923 | 0 | 10 | 1 | 1 | ol | TRUE
400328 | 4782-4705-1 |  | 4782 | 4705 | 1 | 1.5 | 19 | 0.73211 | 0 | 10 | 1 | 1 | ol | TRUE
400329 | 939-904-2 |  | 939 | 904 | 1 | 1.5 | 10.7 | 0.226 | 0 | 10 | 1 | 1 | ol | TRUE
400330 | 3006-3004-1 |  | 3006 | 3004 | 1 | 1.4 | 6.13 | 0.12032 | 0 | 10 | 1 | 1 | ol | FALSE
400331 | 482-471-1 |  | 482 | 471 | 1 | 1.4 | 5.5 | 0.13719 | 0 | 10 | 1 | 1 | ol | TRUE
400332 | 482-471-2 |  | 482 | 471 | 1 | 1.4 | 5.5 | 0.13719 | 0 | 10 | 1 | 1 | ol | TRUE
400333 | 929-942-1 |  | 929 | 942 | 1 | 1.4 | 5.1 | 0.097403 | 0 | 10 | 1 | 1 | ol | TRUE
400334 | 929-942-2 |  | 929 | 942 | 1 | 1.4 | 5.1 | 0.097403 | 0 | 10 | 1 | 1 | ol | TRUE
400335 | 4709-4712-1 |  | 4709 | 4712 | 1 | 1.36 | 20.67 | 0.78941 | 0 | 10 | 1 | 1 | ol | TRUE
400336 | 590-576-1 |  | 590 | 576 | 1 | 1.3 | 13.6 | 0.50611 | 0 | 10 | 1 | 1 | ol | TRUE
400337 | 932-814-1 |  | 932 | 814 | 1 | 1.3 | 6 | 0.11777 | 0 | 10 | 1 | 1 | ol | TRUE
400338 | 10000-4799-1 |  | 10000 | 4799 | 1 | 1.29 | 18.64 | 0.9648 | 0 | 10 | 1 | 1 | ol | TRUE
400339 | 4728-4730-1 |  | 4728 | 4730 | 1 | 1.28 | 11.38 | 0.31831 | 0 | 10 | 1 | 1 | ol | TRUE
400340 | 908-909-2 |  | 908 | 909 | 1 | 1.2 | 5.6 | 0.11045 | 0 | 10 | 1 | 1 | ol | TRUE
400341 | 912-953-1 |  | 912 | 953 | 1 | 1.13 | 6.3 | 0.12892 | 0 | 10 | 1 | 1 | ol | TRUE
400342 | 912-953-2 |  | 912 | 953 | 1 | 1.13 | 6.3 | 0.12892 | 0 | 10 | 1 | 1 | ol | TRUE
400343 | 862-860-1 |  | 862 | 860 | 1 | 1.05 | 4.09 | 0.083079 | 0 | 10 | 1 | 1 | ol | TRUE
400344 | 862-861-1 |  | 862 | 861 | 1 | 1.04 | 4.1 | 0.083079 | 0 | 10 | 1 | 1 | ol | TRUE
400345 | 4715-10004-1 |  | 4715 | 10004 | 1 | 1 | 12.6 | 0.55068 | 0 | 10 | 1 | 1 | ol | TRUE
400346 | 940-942-1 |  | 940 | 942 | 1 | 1 | 5.4 | 4.4761 | 0 | 10 | 1 | 1 | ol | TRUE
400347 | 940-942-2 |  | 940 | 942 | 1 | 1 | 5.4 | 4.4761 | 0 | 10 | 1 | 1 | ol | FALSE
400348 | 901-925-1 |  | 901 | 925 | 1 | 0.98 | 4.3 | 0.082761 | 0 | 10 | 1 | 1 | ol | TRUE
400349 | 575-594-1 |  | 575 | 594 | 1 | 0.94 | 3.7 | 0.077668 | 0 | 10 | 1 | 1 | ol | TRUE
400350 | 575-594-2 |  | 575 | 594 | 1 | 0.94 | 3.7 | 1.278 | 0 | 10 | 1 | 1 | ol | TRUE
400351 | 26-28-2 |  | 26 | 28 | 1 | 0.93 | 11.27 | 0.3129 | 0 | 10 | 1 | 1 | ol | TRUE
400352 | 3103-3104-1 |  | 3103 | 3104 | 1 | 0.88 | 5.08 | 0.10409 | 0 | 10 | 1 | 1 | ol | FALSE
400353 | 953-904-1 |  | 953 | 904 | 1 | 0.85 | 4.75 | 0.097085 | 0 | 10 | 1 | 1 | ol | TRUE
400354 | 953-904-2 |  | 953 | 904 | 1 | 0.85 | 4.75 | 0.097085 | 0 | 10 | 1 | 1 | ol | TRUE
400355 | 26-28-1 |  | 26 | 28 | 1 | 0.81 | 11.75 | 0.33009 | 0 | 10 | 1 | 1 | ol | TRUE
400356 | 596-593-1 |  | 596 | 593 | 1 | 0.8 | 3.66 | 0.071938 | 0 | 10 | 1 | 1 | ol | TRUE
400357 | 908-909-1 |  | 908 | 909 | 1 | 0.8 | 5.42 | 0.11332 | 0 | 10 | 1 | 1 | ol | TRUE
400358 | 143-148-2 |  | 143 | 148 | 1 | 0.79 | 3.44 | 0.067482 | 0 | 10 | 1 | 1 | ol | TRUE
400359 | 143-148-1 |  | 143 | 148 | 1 | 0.75 | 3.26 | 0.06398 | 0 | 10 | 1 | 1 | ol | TRUE
400360 | 27-31-1 |  | 27 | 31 | 1 | 0.72 | 7.45 | 0.29666 | 0 | 10 | 1 | 1 | ol | TRUE
400361 | 27-31-2 |  | 27 | 31 | 1 | 0.72 | 7.43 | 0.29571 | 0 | 10 | 1 | 1 | ol | TRUE
400362 | 4785-10003-1 |  | 4785 | 10003 | 1 | 0.64 | 5.9 | 0.22282 | 0 | 10 | 1 | 1 | ol | TRUE
400363 | 218-981-1 |  | 218 | 981 | 1 | 0.5 | 5.18 | 0.13369 | 0 | 10 | 1 | 1 | ol | TRUE
400364 | 2924-2940-1 |  | 2924 | 2940 | 1 | 0.45 | 5.81 | 0.2069 | 0 | 10 | 1 | 1 | ol | FALSE
400365 | 33-55-1 |  | 33 | 55 | 1 | 0.4 | 3 | 0.11873 | 0 | 10 | 1 | 1 | ol | FALSE
400366 | 33-55-2 |  | 33 | 55 | 1 | 0.4 | 3 | 0.11873 | 0 | 10 | 1 | 1 | ol | FALSE
400367 | 218-981-2 |  | 218 | 981 | 1 | 0.37 | 3.88 | 0.10027 | 0 | 10 | 1 | 1 | ol | TRUE
400368 | 471-472-1 |  | 471 | 472 | 1 | 0.35 | 1.48 | 0.11968 | 0 | 10 | 1 | 1 | ol | TRUE
400369 | 904-928-1 |  | 904 | 928 | 1 | 0.33 | 1.49 | 0.029285 | 0 | 10 | 1 | 1 | ol | TRUE
400370 | 25-26-1 |  | 25 | 26 | 1 | 0.31 | 3.81 | 0.15311 | 0 | 10 | 1 | 1 | ol | TRUE
400371 | 383-318-1 |  | 383 | 318 | 1 | 0.3 | 1.3 | 0.025465 | 0 | 10 | 1 | 1 | ol | FALSE
400372 | 383-318-2 |  | 383 | 318 | 1 | 0.3 | 1.3 | 0.025465 | 0 | 10 | 1 | 1 | ol | FALSE
400373 | 907-908-2 |  | 907 | 908 | 1 | 0.3 | 1.2 | 0.023555 | 0 | 10 | 1 | 1 | ol | TRUE
400374 | 1630-1660-2 |  | 1630 | 1660 | 1 | 0.26 | 2.64 | 0.10536 | 0 | 10 | 1 | 1 | ol | TRUE
400375 | 130-108-2 |  | 130 | 108 | 1 | 0.25 | 1.28 | 0.026738 | 0 | 10 | 1 | 1 | ol | TRUE
400376 | 25-26-2 |  | 25 | 26 | 1 | 0.25 | 3.15 | 0.12637 | 0 | 10 | 1 | 1 | ol | TRUE
400377 | 383-314-1 |  | 383 | 314 | 1 | 0.2 | 0.9 | 0.018462 | 0 | 10 | 1 | 1 | ol | TRUE
400378 | 383-315-1 |  | 383 | 315 | 1 | 0.2 | 0.9 | 0.018462 | 0 | 10 | 1 | 1 | ol | TRUE
400379 | 1630-1660-1 |  | 1630 | 1660 | 1 | 0.19 | 1.97 | 0.078623 | 0 | 10 | 1 | 1 | ol | FALSE
400380 | 860-861-1 |  | 860 | 861 | 1 | 0.18 | 0.79 | 0.015915 | 0 | 10 | 1 | 1 | ol | TRUE
400381 | 130-108-1 |  | 130 | 108 | 1 | 0.15 | 0.79 | 0.016552 | 0 | 10 | 1 | 1 | ol | TRUE
400382 | 29-56-1 |  | 29 | 56 | 1 | 0.13 | 0.6 | 0.011777 | 0 | 10 | 1 | 1 | ol | TRUE
400383 | 907-908-1 |  | 907 | 908 | 1 | 0.1 | 0.9 | 0.019735 | 0 | 10 | 1 | 1 | ol | TRUE
400384 | 2925-2926-1 |  | 2925 | 2926 | 1 | 0 | 3 | 0 | 0 | 10 | 1 | 1 | ol | FALSE

## trafo
| name | std_type | hv_bus | lv_bus | sn_mva | vn_hv_kv | vn_lv_kv | vk_percent | vkr_percent | pfe_kw | i0_percent | shift_degree | tap_side | tap_neutral | tap_min | tap_max | tap_step_percent | tap_step_degree | tap_pos | tap_phase_shifter | parallel | df | in_service | pt_percent | oltc
500001 | ТР_129-130-1 |  | 129 | 130 | 501 | 500 | 230 | 11 | 0.18862 | 270 | 0.55 | 0 | lv | 7 | 1 | 13 | 2 | 0 | 6 | FALSE | 1 | 1 | TRUE |  | FALSE
500002 | ТР_129-130-2 |  | 129 | 130 | 501 | 500 | 230 | 11 | 0.18862 | 270 | 0.55 | 0 | lv | 7 | 1 | 13 | 2 | 0 | 6 | FALSE | 1 | 1 | TRUE |  | FALSE
500003 | ТР_130-124-1 |  | 130 | 124 | 250 | 230 | 121 | 11 | 0.15432 | 90.073 | 0.139 | 0 | hv | 0 | 0 | 0 | 0 | 0 | 0 | FALSE | 1 | 1 | TRUE |  | FALSE
500004 | ТР_130-124-2 |  | 130 | 124 | 250 | 230 | 121 | 11 | 0.15432 | 90.073 | 0.139 | 0 | hv | 0 | 0 | 0 | 0 | 0 | 0 | FALSE | 1 | 1 | TRUE |  | FALSE
500005 | ТР_144-142-1 |  | 144 | 142 | 240 | 242 | 121 | 12.3 | 0.28667 | 452 | 3 | 0 | hv | 0 | 0 | 0 | 0 | 0 | 0 | FALSE | 1 | 1 | FALSE |  | FALSE
500006 | ТР_144-142-2 |  | 144 | 142 | 240 | 242 | 121 | 12.3 | 0.28667 | 452 | 3 | 0 | hv | 0 | 0 | 0 | 0 | 0 | 0 | FALSE | 1 | 1 | FALSE |  | FALSE
500007 | ТР_147-148-1 |  | 147 | 148 | 501 | 500 | 230 | 11 | 0.18862 | 270 | 0.55 | 0 | lv | 7 | 1 | 13 | 2 | 0 | 7 | FALSE | 1 | 1 | TRUE |  | FALSE
500008 | ТР_147-148-2 |  | 147 | 148 | 501 | 500 | 230 | 11 | 0.18862 | 270 | 0.55 | 0 | lv | 7 | 1 | 13 | 2 | 0 | 7 | FALSE | 1 | 1 | TRUE |  | FALSE
500009 | ТР_155-191-1 |  | 155 | 191 | 63 | 220 | 35 | 11 | 0.188 | 90 | 0.55 | 0 | hv | 0 | 1 | 13 | 1.5 | 0 | 0 | FALSE | 1 | 1 | FALSE |  | FALSE
500010 | ТР_161-160-1 |  | 161 | 160 | 240 | 242 | 121 | 12.3 | 0.28667 | 452 | 3 | 0 | hv | 0 | 0 | 0 | 0 | 0 | 0 | FALSE | 1 | 1 | FALSE |  | FALSE
500011 | ТР_1621-1622-1 |  | 1621 | 1622 | 501 | 500 | 230 | 11 | 0.18862 | 270 | 0.55 | 0 | hv | 0 | -8 | 8 | 1.5 | 0 | 0 | FALSE | 1 | 1 | TRUE |  | FALSE
500012 | ТР_1630-1640-1 |  | 1630 | 1640 | 501 | 500 | 230 | 11 | 0.18862 | 270 | 0.55 | 0 | hv | 0 | -8 | 8 | 1.5 | 0 | 0 | FALSE | 1 | 1 | FALSE |  | FALSE
500013 | ТР_1630-1640-2 |  | 1630 | 1640 | 501 | 500 | 230 | 11 | 0.18862 | 270 | 0.55 | 0 | hv | 0 | -8 | 8 | 1.5 | 0 | 0 | FALSE | 1 | 1 | FALSE |  | FALSE
500014 | ТР_175-176-1 |  | 175 | 176 | 501 | 500 | 230 | 11 | 0.18862 | 270 | 0.55 | 0 | hv | 0 | -8 | 8 | 1.5 | 0 | 0 | FALSE | 1 | 1 | TRUE |  | FALSE
500015 | ТР_180-170-1 |  | 180 | 170 | 501 | 500 | 230 | 11 | 0.18862 | 270 | 0.55 | 0 | hv | 0 | -8 | 8 | 1.5 | 0 | 0 | FALSE | 1 | 1 | TRUE |  | FALSE
500016 | ТР_1817-1816-1 |  | 1817 | 1816 | 501 | 500 | 230 | 11 | 0.18862 | 270 | 0.55 | 0 | hv | 0 | -8 | 8 | 1.5 | 0 | 0 | FALSE | 1 | 1 | TRUE |  | FALSE
500017 | ТР_1817-1816-2 |  | 1817 | 1816 | 501 | 500 | 230 | 11 | 0.18862 | 270 | 0.55 | 0 | hv | 0 | -8 | 8 | 1.5 | 0 | 0 | FALSE | 1 | 1 | FALSE |  | FALSE
500018 | ТР_1850-1851-1 |  | 1850 | 1851 | 501 | 500 | 230 | 11 | 0.18862 | 270 | 0.55 | 0 | hv | 0 | -8 | 8 | 1.5 | 0 | 0 | FALSE | 1 | 1 | TRUE |  | FALSE
500019 | ТР_1853-1854-1 |  | 1853 | 1854 | 501 | 500 | 230 | 11 | 0.18862 | 270 | 0.55 | 0 | hv | 0 | -8 | 8 | 1.5 | 0 | 0 | FALSE | 1 | 1 | TRUE |  | FALSE
500020 | ТР_220-221-1 |  | 220 | 221 | 250 | 242 | 13.8 | 11 | 0.24 | 207 | 0.5 | 0 | hv | 0 | 0 | 0 | 0 | 0 | 0 | FALSE | 3 | 1 | TRUE |  | FALSE
500021 | ТР_240-241-1 |  | 240 | 241 | 501 | 500 | 230 | 11 | 0.18862 | 270 | 0.55 | 0 | lv | 7 | 1 | 13 | 1.5 | 0 | 6 | FALSE | 1 | 1 | TRUE |  | FALSE
500022 | ТР_240-241-2 |  | 240 | 241 | 501 | 500 | 230 | 11 | 0.18862 | 270 | 0.55 | 0 | lv | 7 | 1 | 13 | 1.5 | 0 | 6 | FALSE | 1 | 1 | TRUE |  | FALSE
500023 | ТР_25-39-1 |  | 25 | 39 | 801 | 500 | 220 | 8.6 | 0.025121 | 297.45 | 0.15 | 0 | hv | 9 | 1 | 17 | 1.41 | 0 | 12 | FALSE | 1 | 1 | TRUE |  | FALSE
500024 | ТР_25-51-1 |  | 25 | 51 | 630 | 525 | 20 | 14 | 0.20635 | 460 | 0.35 | 0 | hv | 0 | 0 | 0 | 0 | 0 | 0 | FALSE | 5 | 1 | TRUE |  | FALSE
500025 | ТР_28-60-1 |  | 28 | 60 | 630 | 525 | 20 | 14.7 | 0.20317 | 380 | 0.21 | 0 | hv | 0 | 0 | 0 | 0 | 0 | 0 | FALSE | 2 | 1 | TRUE |  | FALSE
500026 | ТР_2919-2918-1 |  | 2919 | 2918 | 501 | 500 | 230 | 11 | 0.18862 | 270 | 0.55 | 0 | hv | 0 | -8 | 8 | 1.5 | 0 | 0 | FALSE | 1 | 1 | TRUE |  | FALSE
500027 | ТР_2919-2918-2 |  | 2919 | 2918 | 501 | 500 | 230 | 11 | 0.18862 | 270 | 0.55 | 0 | hv | 0 | -8 | 8 | 1.5 | 0 | 0 | FALSE | 1 | 1 | TRUE |  | FALSE
500028 | ТР_2924-2925-1 |  | 2924 | 2925 | 501 | 500 | 230 | 11 | 0.18862 | 270 | 0.55 | 0 | hv | 0 | -8 | 8 | 1.5 | 0 | 0 | FALSE | 1 | 1 | FALSE |  | FALSE
500029 | ТР_2951-2952-1 |  | 2951 | 2952 | 501 | 500 | 230 | 11 | 0.18862 | 270 | 0.55 | 0 | hv | 0 | -8 | 8 | 1.5 | 0 | 0 | FALSE | 1 | 1 | TRUE |  | FALSE
500030 | ТР_2951-2952-2 |  | 2951 | 2952 | 501 | 500 | 230 | 11 | 0.18862 | 270 | 0.55 | 0 | hv | 0 | -8 | 8 | 1.5 | 0 | 0 | FALSE | 1 | 1 | FALSE |  | FALSE
500031 | ТР_3004-4004-1 |  | 3004 | 4004 | 200 | 230 | 121 | 11 | 0.215 | 48 | 0.45 | 0 | hv | 0 | 0 | 0 | 0 | 0 | 0 | FALSE | 2 | 1 | FALSE |  | FALSE
500032 | ТР_31-30-1 |  | 31 | 30 | 400 | 525 | 20 | 12.6 | 0.20075 | 370 | 0.54 | 0 | hv | 0 | 0 | 0 | 0 | 0 | 0 | FALSE | 3 | 1 | TRUE |  | FALSE
500033 | ТР_31-33-1 |  | 31 | 33 | 801 | 500 | 230 | 11.9 | 0.17066 | 273.3 | 0.291 | 0 | hv | 9 | 1 | 17 | 1.5 | 0 | 7 | FALSE | 1 | 1 | TRUE |  | FALSE
500034 | ТР_325-310-1 |  | 325 | 310 | 501 | 500 | 230 | 11 | 0.18862 | 270 | 0.55 | 0 | hv | 0 | -8 | 8 | 1.5 | 0 | 0 | FALSE | 1 | 1 | TRUE |  | FALSE
500035 | ТР_33-32-1 |  | 33 | 32 | 630 | 242 | 20 | 10.7 | 0.21968 | 274 | 0.5 | 0 | hv | 0 | 0 | 0 | 0 | 0 | 0 | FALSE | 2 | 1 | TRUE |  | FALSE
500036 | ТР_38-44-1 |  | 38 | 44 | 250 | 220 | 6.3 | 10.8 | 0.3788 | 210 | 0.7 | 0 | hv | 0 | 0 | 0 | 0 | 0 | 0 | FALSE | 1 | 1 | FALSE |  | FALSE
500037 | ТР_39-50-1 |  | 39 | 50 | 630 | 242 | 20 | 12.8 | 0.19873 | 235.57 | 0.066 | 0 | hv | 0 | 0 | 0 | 0 | 0 | 0 | FALSE | 1 | 1 | TRUE |  | FALSE
500038 | ТР_463-462-1 |  | 463 | 462 | 125 | 230 | 121 | 11 | 0.252 | 65 | 0.4 | 0 | hv | 0 | 0 | 0 | 0 | 0 | 0 | FALSE | 2 | 1 | FALSE |  | FALSE
500039 | ТР_464-461-1 |  | 464 | 461 | 125 | 230 | 121 | 11 | 0.252 | 65 | 0.4 | 0 | hv | 0 | 0 | 0 | 0 | 0 | 0 | FALSE | 2 | 1 | FALSE |  | FALSE
500040 | ТР_467-455-1 |  | 467 | 455 | 63 | 230 | 121 | 11 | 0.31746 | 37 | 0.45 | 0 | hv | 0 | 0 | 0 | 0 | 0 | 0 | FALSE | 2 | 1 | TRUE |  | FALSE
500041 | ТР_469-468-1 |  | 469 | 468 | 501 | 500 | 230 | 11 | 0.18862 | 270 | 0.55 | 0 | hv | 0 | -8 | 8 | 1.5 | 0 | 0 | FALSE | 1 | 1 | TRUE |  | FALSE
500042 | ТР_471-470-1 |  | 471 | 470 | 40 | 115 | 11 | 10.5 | 0.4 | 50 | 0.65 | 0 | hv | 0 | 0 | 0 | 0 | 0 | 0 | FALSE | 4 | 1 | FALSE |  | FALSE
500043 | ТР_473-472-1 |  | 473 | 472 | 125 | 230 | 121 | 11 | 0.252 | 65 | 0.4 | 0 | hv | 0 | 0 | 0 | 0 | 0 | 0 | FALSE | 2 | 1 | TRUE |  | FALSE
500044 | ТР_4790-4791-1 |  | 4790 | 4791 | 501 | 500 | 230 | 11 | 0.18862 | 270 | 0.55 | 0 | hv | 0 | -8 | 8 | 1.5 | 0 | 0 | FALSE | 1 | 1 | FALSE |  | FALSE
500045 | ТР_4790-4791-2 |  | 4790 | 4791 | 501 | 500 | 230 | 11 | 0.18862 | 270 | 0.55 | 0 | hv | 0 | -8 | 8 | 1.5 | 0 | 0 | FALSE | 1 | 1 | FALSE |  | FALSE
500046 | ТР_4799-4798-1 |  | 4799 | 4798 | 630 | 500 | 220 | 11.62 | 0.22428 | 0 | 0 | 0 | hv | 0 | 0 | 0 | 6.591 | 0 | 0 | FALSE | 1 | 1 | TRUE |  | FALSE
500047 | ТР_480-466-1 |  | 480 | 466 | 501 | 500 | 230 | 11 | 0.18862 | 270 | 0.55 | 0 | hv | 0 | -8 | 8 | 1.5 | 0 | 0 | FALSE | 1 | 1 | TRUE |  | FALSE
500048 | ТР_481-482-1 |  | 481 | 482 | 63 | 230 | 121 | 11 | 0.31746 | 37 | 0.45 | 0 | hv | 0 | 0 | 0 | 0 | 0 | 0 | FALSE | 1 | 1 | TRUE |  | FALSE
500049 | ТР_481-482-2 |  | 481 | 482 | 63 | 230 | 121 | 11 | 0.31746 | 37 | 0.45 | 0 | hv | 0 | 0 | 0 | 0 | 0 | 0 | FALSE | 1 | 1 | TRUE |  | FALSE
500050 | ТР_483-484-1 |  | 483 | 484 | 63 | 230 | 121 | 11 | 0.31746 | 37 | 0.45 | 0 | hv | 0 | 0 | 0 | 0 | 0 | 0 | FALSE | 1 | 1 | FALSE |  | FALSE
500051 | ТР_483-484-2 |  | 483 | 484 | 63 | 230 | 121 | 11 | 0.31746 | 37 | 0.45 | 0 | hv | 0 | 0 | 0 | 0 | 0 | 0 | FALSE | 1 | 1 | TRUE |  | FALSE
500052 | ТР_576-575-1 |  | 576 | 575 | 501 | 500 | 230 | 11 | 0.18862 | 270 | 0.55 | 0 | hv | 0 | -8 | 8 | 1.5 | 0 | 0 | FALSE | 1 | 1 | TRUE |  | FALSE
500053 | ТР_576-575-2 |  | 576 | 575 | 501 | 500 | 230 | 11 | 0.18862 | 270 | 0.55 | 0 | hv | 0 | -8 | 8 | 1.5 | 0 | 0 | FALSE | 1 | 1 | TRUE |  | FALSE
500054 | ТР_577-578-1 |  | 577 | 578 | 250 | 500 | 121 | 10 | 0.42 | 220 | 0.55 | 0 | hv | 0 | 0 | 0 | 0 | 0 | 0 | FALSE | 1 | 1 | TRUE |  | FALSE
500055 | ТР_590-592-1 |  | 590 | 592 | 501 | 500 | 230 | 11 | 0.18862 | 270 | 0.55 | 0 | hv | 0 | -8 | 8 | 1.5 | 0 | 0 | FALSE | 1 | 1 | TRUE |  | FALSE
500056 | ТР_800-801-1 |  | 800 | 801 | 501 | 500 | 230 | 11 | 0.18862 | 270 | 0.55 | 0 | hv | 0 | -8 | 8 | 1.5 | 0 | 0 | FALSE | 1 | 1 | TRUE |  | FALSE
500057 | ТР_805-806-1 |  | 805 | 806 | 250 | 220 | 15.75 | 10.8 | 0.3788 | 210 | 0.7 | 0 | hv | 0 | 0 | 0 | 0 | 0 | 0 | FALSE | 1 | 1 | FALSE |  | FALSE
500058 | ТР_805-807-1 |  | 805 | 807 | 240 | 242 | 121 | 11.3 | 0.17292 | 285 | 1 | 0 | hv | 0 | 0 | 0 | 0 | 0 | 0 | FALSE | 2 | 1 | FALSE |  | FALSE
500059 | ТР_830-831-1 |  | 830 | 831 | 501 | 500 | 230 | 11 | 0.18862 | 270 | 0.55 | 0 | lv | 7 | 1 | 13 | 2 | 0 | 4 | FALSE | 1 | 1 | TRUE |  | FALSE
500060 | ТР_830-831-2 |  | 830 | 831 | 501 | 500 | 230 | 11 | 0.18862 | 270 | 0.55 | 0 | lv | 7 | 1 | 13 | 2 | 0 | 4 | FALSE | 1 | 1 | TRUE |  | FALSE
500061 | ТР_900-901-1 |  | 900 | 901 | 501 | 500 | 230 | 11 | 0.18862 | 270 | 0.55 | 0 | hv | 0 | -8 | 8 | 1.5 | 0 | 0 | FALSE | 1 | 1 | TRUE |  | FALSE
500062 | ТР_9001-3020-1 |  | 9001 | 3020 | 501 | 500 | 230 | 11 | 0.18862 | 270 | 0.55 | 0 | hv | 0 | -8 | 8 | 1.5 | 0 | 0 | FALSE | 1 | 1 | FALSE |  | FALSE
500063 | ТР_902-903-1 |  | 902 | 903 | 501 | 500 | 230 | 11 | 0.18862 | 270 | 0.55 | 0 | lv | 9 | 1 | 17 | 1.5 | 0 | 9 | FALSE | 1 | 1 | TRUE |  | FALSE
500064 | ТР_902-903-2 |  | 902 | 903 | 501 | 500 | 230 | 11 | 0.18862 | 270 | 0.55 | 0 | lv | 9 | 1 | 17 | 1.5 | 0 | 9 | FALSE | 1 | 1 | TRUE |  | FALSE
500065 | ТР_909-910-1 |  | 909 | 910 | 125 | 242 | 13.8 | 11 | 0.304 | 135 | 0.5 | 0 | hv | 0 | 0 | 0 | 0 | 0 | 0 | FALSE | 2 | 1 | FALSE |  | FALSE
500066 | ТР_912-913-1 |  | 912 | 913 | 125 | 230 | 121 | 11 | 0.252 | 65 | 0.4 | 0 | hv | 0 | 0 | 0 | 0 | 0 | 0 | FALSE | 2 | 1 | TRUE |  | FALSE
500067 | ТР_935-937-1 |  | 935 | 937 | 200 | 220 | 15.75 | 10.5 | 0.275 | 140 | 0.5 | 0 | hv | 0 | 0 | 0 | 0 | 0 | 0 | FALSE | 1 | 1 | FALSE |  | FALSE
500068 | ТР_935-941-1 |  | 935 | 941 | 200 | 220 | 15.75 | 10.5 | 0.275 | 140 | 0.5 | 0 | hv | 0 | 0 | 0 | 0 | 0 | 0 | FALSE | 1 | 1 | FALSE |  | FALSE
500069 | ТР_938-939-1 |  | 938 | 939 | 501 | 500 | 230 | 11 | 0.18862 | 270 | 0.55 | 0 | lv | 9 | 1 | 17 | 1.5 | 0 | 9 | FALSE | 1 | 1 | TRUE |  | FALSE
500070 | ТР_938-939-2 |  | 938 | 939 | 501 | 500 | 230 | 11 | 0.18862 | 270 | 0.55 | 0 | lv | 9 | 1 | 17 | 1.5 | 0 | 9 | FALSE | 1 | 1 | TRUE |  | FALSE
500071 | ТР_980-981-1 |  | 980 | 981 | 501 | 500 | 230 | 11 | 0.18862 | 270 | 0.55 | 0 | hv | 0 | -8 | 8 | 1.5 | 0 | 0 | FALSE | 1 | 1 | TRUE |  | FALSE
500072 | ТР_987-988-1 |  | 987 | 988 | 501 | 500 | 230 | 11 | 0.18862 | 270 | 0.55 | 0 | hv | 0 | -8 | 8 | 1.5 | 0 | 0 | FALSE | 1 | 1 | FALSE |  | FALSE
500073 | ТР_9917-1671-1 |  | 9917 | 1671 | 501 | 500 | 230 | 11 | 0.18862 | 270 | 0.55 | 0 | hv | 0 | -8 | 8 | 1.5 | 0 | 0 | FALSE | 1 | 1 | TRUE |  | FALSE
500074 | ТР_9932-932-1 |  | 9932 | 932 | 501 | 500 | 230 | 11 | 0.18862 | 270 | 0.55 | 0 | hv | 0 | -8 | 8 | 1.5 | 0 | 0 | FALSE | 1 | 1 | TRUE |  | FALSE

## measurement
| name | measurement_type | element_type | element | value | std_dev | side
1000001 | ПС 220 кВ Чернозубовка - СШ 220 кВ | v | bus | 186 | 0.001 | 0.1
1000002 | ПС 500 кВ Талдыкорган - СШ 220 кВ | v | bus | 988 | 1.086 | 0.1086
1000003 | ПС 220 кВ Коунрад - СШ 220 кВ | v | bus | 481 | 0.001 | 0.1
1000004 | ПС 220 кВ Коунрад - СШ 110 кВ | v | bus | 482 | 0.001 | 0.1
1000005 | Карагандинская ТЭЦ-3 - СШ 220 кВ | v | bus | 383 | 1.036 | 0.1036
1000006 | ПС 500 кВ Талдыкорган - СШ 500 кВ | v | bus | 987 | 1.0229 | 0.10229
1000007 | ПС 220 кВ Металлургическая - СШ 220 кВ | v | bus | 384 | 1.033 | 0.1033
1000008 | ПС 500 кВ Семей - СШ 500 кВ | v | bus | 980 | 1.0206 | 0.10206
1000009 | отпайка Л-2278 | v | bus | 314 | 0.001 | 0.1
1000010 | ПС 500 кВ Семей - СШ 220 кВ | v | bus | 981 | 1.0293 | 0.10293
1000011 | отпайка Л-2288 | v | bus | 315 | 0.001 | 0.1
1000012 | ПС 500 кВ Тюмень - СШ 500 кВ | v | bus | 4730 | 1.0324 | 0.10324
1000013 | ПС 500 кВ Беркут - СШ 500 кВ | v | bus | 4728 | 1.0356 | 0.10356
1000014 | Ириклинская ГРЭС - СШ 500 кВ | v | bus | 4790 | 1.0395 | 0.10395
1000015 | Троицкая ГРЭС - СШ 220 кВ | v | bus | 4798 | 1.056 | 0.1056
1000016 | Троицкая ГРЭС - СШ 500 кВ | v | bus | 4799 | 1.0104 | 0.10104
1000017 | ПС 500 кВ ЕГПП - СШ 220 кВ | v | bus | 170 | 1.0426 | 0.10426
1000018 | ПС 500 кВ ЕГПП - СШ 500 кВ | v | bus | 180 | 0.9952 | 0.09952
1000019 | ПС 1150 кВ Кокшетауская - СШ 500 кВ | v | bus | 175 | 1.0171 | 0.10171
1000020 | ПС 500 кВ Козырево - СШ 500 кВ | v | bus | 4703 | 1.0142 | 0.10142
1000021 | Рефтинская ГРЭС - СШ 500 кВ | v | bus | 4702 | 1.0363 | 0.10363
1000022 | ПС 500 кВ Южная - СШ 500 кВ | v | bus | 4701 | 1.0161 | 0.10161
1000023 | ПС 220 кВ Апановка (т) - СШ 220 кВ | v | bus | 573 | 0.001 | 0.1
1000024 | ПС 220 кВ Лисаковская - СШ 220 кВ | v | bus | 574 | 0.001 | 0.1
1000025 | ПС 500 кВ Сокол - СШ 220 кВ | v | bus | 575 | 1.0449 | 0.10449
1000026 | ПС 500 кВ Сокол - СШ 500 кВ | v | bus | 576 | 1.0267 | 0.10267
1000027 | ПС 500 кВ Житикара - СШ 500 кВ | v | bus | 577 | 1.0299 | 0.10299
1000028 | ПС 500 кВ Житикара - СШ 110 кВ | v | bus | 578 | 0.51064 | 0.051064
1000029 | ПС 500 кВ Приваловская - СШ 500 кВ | v | bus | 50032 | 1.0188 | 0.10188
1000030 | ПС 500 кВ Шагол - СШ 500 кВ | v | bus | 4782 | 1.0118 | 0.10118
1000031 | ПС 500 кВ Бекетово - СШ 500 кВ | v | bus | 4709 | 1.0211 | 0.10211
1000032 | ПС 500 кВ Заря - СШ 500 кВ | v | bus | 1631 | 1.0311 | 0.10311
1000033 | ПС 220 кВ Качары - СШ 220 кВ | v | bus | 582 | 1.0513 | 0.10513
1000034 | ПС 500 кВ Магнитогорская - СШ 500 кВ | v | bus | 4785 | 1.0044 | 0.10044
1000035 | ПС 1150 кВ Костанайская - СШ 500 кВ | v | bus | 590 | 1.0199 | 0.10199
1000036 | ПС 1150 кВ Костанайская - СШ 220 кВ | v | bus | 592 | 1.0545 | 0.10545
1000037 | ПС 220 кВ Центральная - СШ 220 кВ | v | bus | 593 | 1.0399 | 0.10399
1000038 | ПС 220 кВ Сарбайская - СШ 220 кВ | v | bus | 594 | 1.0362 | 0.10362
1000039 | ПС 220 кВ Приуральская - СШ 220 кВ | v | bus | 595 | 1.0476 | 0.10476
1000040 | ПС 500 кВ Златоуст - СШ 500 кВ | v | bus | 4715 | 1.0213 | 0.10213
1000041 | ПС 500 кВ Кропачево - СШ 500 кВ | v | bus | 4714 | 1.0204 | 0.10204
1000042 | ПС 500 кВ Уфимская - СШ 500 кВ | v | bus | 4712 | 1.0076 | 0.10076
1000043 | ПС 220 кВ Заречная - СШ 220 кВ | v | bus | 596 | 1.0449 | 0.10449
1000044 | ПС 1150 кВ Челябинская - СШ 500 кВ | v | bus | 4705 | 1.0175 | 0.10175
1000045 | ПС 220 кВ ПС-51 - СШ 220 кВ | v | bus | 251 | 1.041 | 0.1041
1000046 | ЭГРЭС-1 - СШ 500 кВ | v | bus | 25 | 1.0282 | 0.10282
1000047 | ПС 1150 кВ Экибастузская - СШ 500 кВ | v | bus | 26 | 1.0263 | 0.10263
1000048 | ЭГРЭС-2 - СШ 500 кВ | v | bus | 28 | 1.0294 | 0.10294
1000049 | ЭГРЭС-2 - СШ 220 кВ | v | bus | 29 | 1.04 | 0.104
1000050 | ЕЭК Блоки 5,6,7,8 | v | bus | 30 | 0.001 | 0.1
1000051 | ЕЭК - СШ 500 кВ | v | bus | 31 | 1.0269 | 0.10269
1000052 | ЕЭК Блоки 2,3,4 | v | bus | 32 | 0.001 | 0.1
1000053 | ЕЭК - СШ 220 кВ | v | bus | 33 | 1.053 | 0.1053
1000054 | ПС 220 кВ Калкаман - СШ 220 кВ | v | bus | 36 | 0.001 | 0.1
1000055 | ПС 220 кВ Экибастузская - СШ 220 кВ | v | bus | 38 | 1.0335 | 0.10335
1000056 | ЭГРЭС-1 - СШ 220 кВ | v | bus | 39 | 1.0461 | 0.10461
1000057 | ЭГРЭС-1 Блок 2 | v | bus | 50 | 0.001 | 0.1
1000058 | ЭГРЭС-1 Блоки 3,4,5,6,7,8 | v | bus | 51 | 0.001 | 0.1
1000059 | ПС 220 кВ ЭПК - СШ 220 кВ | v | bus | 53 | 1.038 | 0.1038
1000060 | ПС 220 кВ ЦРМЗ - СШ 220 кВ | v | bus | 54 | 0.001 | 0.1
1000061 | ПС 220 кВ Строительная -2 - СШ 220 кВ | v | bus | 56 | 0.001 | 0.1
1000062 | ПС 220 кВ Уленты (т) - СШ 220 кВ | v | bus | 58 | 1 | 0.1
1000063 | ПС 220 кВ Бозщаколь (т) - СШ 220 кВ | v | bus | 59 | 0.001 | 0.1
1000064 | ЭГРЭС-2 Блоки 1,2 | v | bus | 60 | 0.001 | 0.1
1000065 | ПС 220 кВ Таскудык (т) - СШ 220 кВ | v | bus | 61 | 0.001 | 0.1
1000066 | ПС 500 кВ Нура - СШ 500 кВ | v | bus | 325 | 1.0199 | 0.10199
1000067 | ПС 500 кВ ЦГПП - СШ 500 кВ | v | bus | 129 | 1.018 | 0.1018
1000068 | ПС 220 кВ Ерментау (т) - СШ 220 кВ | v | bus | 166 | 0.001 | 0.1
1000069 | ПС 500 кВ Рубцовская - СШ 500 кВ | v | bus | 1621 | 1.025 | 0.1025
1000070 | ПС 500 кВ Таврическая - СШ 500 кВ | v | bus | 1817 | 1.0256 | 0.10256
1000071 | ПС 500 кВ Иртышская - СШ 500 кВ | v | bus | 1850 | 1.033 | 0.1033
1000072 | ПС 500 кВ КЭЗ - СШ 500 кВ | v | bus | 27 | 0.001 | 0.1
1000073 | ПС 220 кВ ПС-14 - СШ 220 кВ | v | bus | 214 | 1.055 | 0.1055
1000074 | ПС 220 кВ ПС-18 - СШ 220 кВ | v | bus | 218 | 1.0262 | 0.10262
1000075 | Шульбинская ГЭС - СШ 220 кВ | v | bus | 220 | 1.0548 | 0.10548
1000076 | ПС 500 кВ Усть-каменогорская - СШ 500 кВ | v | bus | 240 | 1.0095 | 0.10095
1000077 | ПС 500 кВ Усть-Каменогорская - СШ 220 кВ | v | bus | 241 | 1.0563 | 0.10563
1000078 | Шульбинская ГЭС - СШ 13,8 кВ | v | bus | 221 | 0.001 | 0.1
1000079 | ПС 220 кВ Шоптыколь (т) - СШ 220 кВ | v | bus | 101 | 0.001 | 0.1
1000080 | ПС 220 кВ Батыс - СШ 220 кВ | v | bus | 102 | 1.0733 | 0.10733
1000081 | ПС 220 кВ Достык - СШ 220 кВ | v | bus | 103 | 1.0727 | 0.10727
1000082 | ПС 220 кВ Шыгыс - СШ 220 кВ | v | bus | 104 | 1.0755 | 0.10755
1000083 | ПС 220 кВ Осакаровка - СШ 220 кВ | v | bus | 306 | 1.0622 | 0.10622
1000084 | ПС 220 кВ Cарань - СШ 220 кВ | v | bus | 308 | 0.001 | 0.1
1000085 | ПС 220 кВ НС-19 - СШ 220 кВ | v | bus | 309 | 0.001 | 0.1
1000086 | ПС 500 кВ Нура - СШ 220 кВ | v | bus | 310 | 1.0508 | 0.10508
1000087 | ГРЭС-2 Топар - СШ 220 кВ | v | bus | 355 | 1.0321 | 0.10321
1000088 | ПС 220 кВ Айса (т) - СШ 220 кВ | v | bus | 452 | 0.001 | 0.1
1000089 | ПС 220 кВ Жана-арка - СШ 220 кВ | v | bus | 453 | 0.001 | 0.1
1000090 | ПС 220 кВ Барсенгир - СШ 220 кВ | v | bus | 454 | 0.001 | 0.1
1000091 | ПС 220 кВ Кумколь СШ 110кВ | v | bus | 455 | 0.52773 | 0.052773
1000092 | ПС 220 кВ Кайракты - СШ 220 кВ | v | bus | 457 | 1.0686 | 0.10686
1000093 | Жезказган ТЭЦ - СШ 220 кВ | v | bus | 463 | 1.0504 | 0.10504
1000094 | ПС 220 кВ Никольская - СШ 220 кВ | v | bus | 464 | 1.0686 | 0.10686
1000095 | ПС 220 кВ Kаражал - СШ 220 кВ | v | bus | 465 | 1.0136 | 0.10136
1000096 | ПС 500 кВ Жезказган - СШ 220 кВ | v | bus | 466 | 1.0709 | 0.10709
1000097 | ПС 220 кВ Кумколь - СШ 220 кВ | v | bus | 467 | 1.0586 | 0.10586
1000098 | ПС 500 кВ Агадырь - СШ 220 кВ | v | bus | 468 | 1.0545 | 0.10545
1000099 | ПС 500 кВ Агадырь - СШ 500 кВ | v | bus | 469 | 1.034 | 0.1034
1000100 | Балхашская ТЭЦ СШ 110кВ | v | bus | 471 | 0.55186 | 0.055186
1000101 | ПС 220 кВ Балхашская СШ 110кВ | v | bus | 472 | 0.54577 | 0.054577
1000102 | ПС 220 кВ Балхашская - СШ 220 кВ | v | bus | 473 | 1.0764 | 0.10764
1000103 | ПС 220 кВ Акчатау - СШ 220 кВ | v | bus | 474 | 1.0805 | 0.10805
1000104 | ПС 220 кВ Mоинты (т) - СШ 220 кВ | v | bus | 475 | 0.001 | 0.1
1000105 | ПС 500 кВ Жезказган - СШ 500 кВ | v | bus | 480 | 1.0249 | 0.10249
1000106 | ПС 500 кВ ЮКГРЭС - СШ 500 кВ | v | bus | 900 | 1.045 | 0.1045
1000107 | ПС 500 кВ Фрунзе - СШ 500 кВ | v | bus | 2919 | 1.02 | 0.102
1000108 | ПС 500 кВ ЮКГРЭС - СШ 220 кВ | v | bus | 901 | 1.0874 | 0.10874
1000109 | ПС 500 кВ Алматы - СШ 500 кВ | v | bus | 902 | 1.0299 | 0.10299
1000110 | ПС 500 кВ Алма - СШ 500 кВ | v | bus | 938 | 1.0422 | 0.10422
1000111 | ПС 500 кВ Алматы - СШ 220 кВ | v | bus | 903 | 1.0805 | 0.10805
1000112 | ПС 500 кВ Алма - СШ 220 кВ | v | bus | 939 | 1.0586 | 0.10586
1000113 | Алматинская ТЭЦ-3 - СШ 220 кВ | v | bus | 904 | 1.062 | 0.1062
1000114 | ПС 220 кВ Робот - СШ 220 кВ | v | bus | 907 | 1.0613 | 0.10613
1000115 | ПС 220 кВ Бесагаш - СШ 220 кВ | v | bus | 940 | 1.0795 | 0.10795
1000116 | ПС 220 кВ ПС-62А - СШ 220 кВ | v | bus | 908 | 0.001 | 0.1
1000117 | Капшагайская ГЭС - СШ 220 кВ | v | bus | 909 | 1.079 | 0.1079
1000118 | ПС 220 кВ Шелек - СШ 220 кВ | v | bus | 911 | 1.0532 | 0.10532
1000119 | ПС 220 кВ ПС-7А (Алм) - СШ 220 кВ | v | bus | 912 | 1.0305 | 0.10305
1000120 | ПС 220 кВ ПС-7А (Алм) - СШ 110 кВ | v | bus | 913 | 0.53364 | 0.053364
1000121 | ПС 220 кВ Западная - СШ 220 кВ | v | bus | 918 | 1.0284 | 0.10284
1000122 | ПС 220 кВ Шыганак (т) - СШ 220 кВ | v | bus | 925 | 0.001 | 0.1
1000123 | ПС 220 кВ Сары-озек - СШ 220 кВ | v | bus | 950 | 1.0776 | 0.10776
1000124 | ПС 220 кВ Талдыкорганская - СШ 220 кВ | v | bus | 951 | 1.0723 | 0.10723
1000125 | ПС 220 кВ Главная - СШ 220 кВ | v | bus | 2916 | 0.001 | 0.1
1000126 | ПС 220 кВ Медеу (т) - СШ 220 кВ | v | bus | 928 | 0.001 | 0.1
1000127 | ПС 220 кВ Таугуль - СШ 220 кВ | v | bus | 929 | 1.0718 | 0.10718
1000128 | ПС 500 кВ Шу - СШ 220 кВ | v | bus | 932 | 1.0705 | 0.10705
1000129 | ПС 220 кВ Аспара (т) - СШ 220 кВ | v | bus | 814 | 0.001 | 0.1
1000130 | ПС 500 кВ Жамбыл - СШ 500 кВ | v | bus | 800 | 1.0267 | 0.10267
1000131 | ПС 500 кВ Жамбыл - СШ 220 кВ | v | bus | 801 | 1.07 | 0.107
1000132 | ПС 220 кВ Бурное - СШ 220 кВ | v | bus | 802 | 0.001 | 0.1
1000133 | ПС 220 кВ Каратау - СШ 220 кВ | v | bus | 803 | 1.0695 | 0.10695
1000134 | ПС 220 кВ Опорная - СШ 220 кВ | v | bus | 804 | 1.0563 | 0.10563
1000135 | Жамбылская ГРЭС - СШ 220 кВ | v | bus | 805 | 1.0813 | 0.10813
1000136 | ПС 220 кВ Мерке - СШ 220 кВ | v | bus | 809 | 0.001 | 0.1
1000137 | ПС 220 кВ Жамбыл-тяга (т) - СШ 220 кВ | v | bus | 815 | 0.001 | 0.1
1000138 | ПС 500 кВ Шымкент - СШ 500 кВ | v | bus | 830 | 0.98698 | 0.098698
1000139 | ПС 500 кВ Шымкент - СШ 220 кВ | v | bus | 831 | 1.0723 | 0.10723
1000140 | ПС 220 кВ Сас-тюбе - СШ 220 кВ | v | bus | 834 | 1.0723 | 0.10723
1000141 | ПС 220 кВ Ванновка - СШ 220 кВ | v | bus | 835 | 1.0769 | 0.10769
1000142 | ПС 220 кВ Жылга (т) - СШ 220 кВ | v | bus | 839 | 0.001 | 0.1
1000143 | ПС 220 кВ Кентау - СШ 220 кВ | v | bus | 840 | 1.0385 | 0.10385
1000144 | ПС 220 кВ Шолак-корган - СШ 220 кВ | v | bus | 841 | 1.0522 | 0.10522
1000145 | ПС 220 кВ Шымкентская - СШ 220 кВ | v | bus | 843 | 1.0408 | 0.10408
1000146 | ПС 220 кВ Кызылсай (т) - СШ 220 кВ | v | bus | 845 | 0.001 | 0.1
1000147 | ПС 220 кВ ГНПС - СШ 220 кВ | v | bus | 846 | 0.001 | 0.1
1000148 | Кызылординская ТЭЦ - СШ 220 кВ | v | bus | 860 | 1.036 | 0.1036
1000149 | отпайка Л-2019 | v | bus | 861 | 0.001 | 0.1
1000150 | ПС 220 кВ Кызылординская - СШ 220 кВ | v | bus | 862 | 1.0445 | 0.10445
1000151 | ПС 220 кВ Шиели - СШ 220 кВ | v | bus | 863 | 0.001 | 0.1
1000152 | ПС 220 кВ Жанакорган - СШ 220 кВ | v | bus | 865 | 1.0441 | 0.10441
1000153 | ПС 500 кВ Фрунзе - СШ 220 кВ | v | bus | 2918 | 0.001 | 0.1
1000154 | Ташкентская ГРЭС - СШ 500 кВ | v | bus | 2924 | 0.972 | 0.0972
1000155 | Ташкентская ГРЭС - СШ 220 кВ | v | bus | 2925 | 0.99 | 0.099
1000156 | ПС 220 кВ ГПП-2 - СШ 220 кВ | v | bus | 5957 | 0.001 | 0.1
1000157 | ПС 500 кВ Таврическая - СШ 220 кВ | v | bus | 1816 | 1.0884 | 0.10884
1000158 | ПС 500 кВ Иртышская - СШ 220 кВ | v | bus | 1851 | 1.0537 | 0.10537
1000159 | ПС 220 кВ Миргалимсай - СШ 220 кВ | v | bus | 842 | 1.0255 | 0.10255
1000160 | ПС 220 кВ Еркеншилик (т) - СШ 220 кВ | v | bus | 167 | 0.001 | 0.1
1000161 | ПС 220 кВ Жолымбет - СШ 220 кВ | v | bus | 123 | 0.001 | 0.1
1000162 | ПС 500 кВ ЦГПП - СШ 110 кВ | v | bus | 124 | 0.54009 | 0.054009
1000163 | ПС 220 кВ Танкерис (т) - СШ 220 кВ | v | bus | 179 | 0.001 | 0.1
1000164 | ПС 220 кВ Бурабай (т) - СШ 220 кВ | v | bus | 126 | 0.001 | 0.1
1000165 | ПС 500 кВ ЦГПП - СШ 220 кВ | v | bus | 130 | 1.0773 | 0.10773
1000166 | ПС 220 кВ Жалтыр (т) - СШ 220 кВ | v | bus | 132 | 0.001 | 0.1
1000167 | ПС 220 кВ Атбасар - СШ 220 кВ | v | bus | 134 | 1.0632 | 0.10632
1000168 | ПС 220 кВ КГПП - СШ 220 кВ | v | bus | 135 | 1.0554 | 0.10554
1000169 | ПС 220 кВ Красноармейская - СШ 220 кВ | v | bus | 159 | 1.054 | 0.1054
1000170 | ПС 220 кВ Киялы - СШ 220 кВ | v | bus | 136 | 0.001 | 0.1
1000171 | ПС 500 кВ Барнаул - СШ 500 кВ | v | bus | 1630 | 1.03 | 0.103
1000172 | ПС 220 кВ Смирново - СШ 220 кВ | v | bus | 143 | 0.001 | 0.1
1000173 | Петропавловская ТЭЦ-2 - СШ 220 кВ | v | bus | 144 | 1.0645 | 0.10645
1000174 | ПС 500 кВ Аврора - СШ 500 кВ | v | bus | 147 | 1.013 | 0.1013
1000175 | ПС 500 кВ Аврора - СШ 220 кВ | v | bus | 148 | 1.0581 | 0.10581
1000176 | ПС 220 кВ Макинск - СШ 220 кВ | v | bus | 150 | 1.059 | 0.1059
1000177 | ПС 220 кВ Степная - СШ 220 кВ | v | bus | 151 | 1.0455 | 0.10455
1000178 | Токтогульская ГЭС - СШ 500 кВ | v | bus | 2921 | 1.008 | 0.1008
1000179 | ПС 220 кВ Янко (т) - СШ 220 кВ | v | bus | 153 | 0.001 | 0.1
1000180 | ПС 220 кВ Буран - СШ 220 кВ | v | bus | 173 | 1.0732 | 0.10732
1000181 | ПС 220 кВ Уголки (т) - СШ 220 кВ | v | bus | 156 | 0.001 | 0.1
1000182 | ПС 220 кВ Куйбышевская - СШ 220 кВ | v | bus | 157 | 1.075 | 0.1075
1000183 | ПС 1150 кВ Кокшетауская - СШ 220 кВ | v | bus | 176 | 1.0636 | 0.10636
1000184 | ПС 220 кВ Перекатная (т) - СШ 220 кВ | v | bus | 172 | 0.001 | 0.1
1000185 | ПС 500 кВ Курган - СШ 500 кВ | v | bus | 4727 | 1.026 | 0.1026
1000186 | ПС 500 кВ Шу - СШ 500 кВ | v | bus | 9932 | 1.0231 | 0.10231
1000187 | ПС 500 кВ Смеловская - СШ 500 кВ | v | bus | 50014 | 1.0243 | 0.10243
1000188 | ПС 220 кВ БГОК - СШ 220 кВ | v | bus | 62 | 0.001 | 0.1
1000189 | ПС 220 кВ Коян-коз - СШ 220 кВ | v | bus | 953 | 0.001 | 0.1
1000190 | Шымкентская ТЭЦ-3 - СШ 220 кВ | v | bus | 813 | 0.001 | 0.1
1000191 | ПС 500 кВ Барнаульская - СШ 220 кВ | v | bus | 1640 | 1.0506 | 0.10506
1000192 | ПС 220 кВ РУ-6 - СШ 220 кВ | v | bus | 869 | 1.042 | 0.1042
1000193 | ПС 500 кВ Актогай - СШ 500 кВ | v | bus | 986 | 1.0338 | 0.10338
1000194 | Мойнакская ГЭС - СШ 220 кВ | v | bus | 935 | 1.075 | 0.1075
1000195 | ПС 1150 кВ Алтай - СШ 500 кВ | v | bus | 1660 | 1.0308 | 0.10308
1000196 | ПС 500 кВ Рубцовская - СШ 220 кВ | v | bus | 1622 | 1.0862 | 0.10862
1000197 | ПС 500 кВ Барабинская - СШ 500 кВ | v | bus | 9917 | 1.0306 | 0.10306
1000198 | ПС 500 кВ Курчатовская - СШ 500 кВ | v | bus | 50002 | 1.0182 | 0.10182
1000199 | ПС 500 кВ Исеть - СШ 500 кВ | v | bus | 50001 | 1.0191 | 0.10191
1000200 | ВЭС Ерейментау - СШ 220 кВ | v | bus | 155 | 1.0639 | 0.10639
1000201 | СЭС Бурное - СШ 220 кВ | v | bus | 810 | 1.0739 | 0.10739
1000202 | Южноуральская ГРЭС-2 - СШ 500 кВ | v | bus | 47161 | 1.0137 | 0.10137
1000203 | ПС 500 кВ Кемин - СШ 220 кВ | v | bus | 2952 | 0.001 | 0.1
1000204 | ПС 500 кВ Восход - СШ 220 кВ | v | bus | 1854 | 1.0694 | 0.10694
1000205 | ПС 500 кВ Восход - СШ 500 кВ | v | bus | 1853 | 1.0231 | 0.10231
1000206 | ПС 500 кВ Витязь - СШ 500 кВ | v | bus | 1852 | 1.0183 | 0.10183
1000207 | ПС 500 кВ Кемин - СШ 500 кВ | v | bus | 2951 | 1.008 | 0.1008
1000208 | Акмолинская ТЭЦ-2 - СШ 220 кВ | v | bus | 108 | 1.0735 | 0.10735
1000209 | ПС 500 кВ Датка - СШ 500 кВ | v | bus | 2950 | 1.002 | 0.1002
1000210 | ПС 220 кВ Ерменсай - СШ 220 кВ | v | bus | 942 | 1.0664 | 0.10664
1000211 | ПС 500 кВ Новокузнецкая - СШ 500 кВ | v | bus | 1638 | 1.0357 | 0.10357
1000212 | ПС 1150 кВ Итатская - СШ 500 кВ | v | bus | 1636 | 1.0428 | 0.10428
1000213 | ПС 500 кВ Юрга - СШ 500 кВ | v | bus | 1632 | 1.0317 | 0.10317
1000214 | ПС 500 кВ Барабинская - СШ 220 кВ | v | bus | 1671 | 1.0622 | 0.10622
1000215 | ПС 500 кВ Ново-Анжерская - СШ 500 кВ | v | bus | 1633 | 1.0244 | 0.10244
1000216 | Беловская ГРЭС - СШ 500 кВ | v | bus | 1637 | 1.0135 | 0.10135
1000217 | ПС 500 кВ Кузбасская - СШ 500 кВ | v | bus | 1652 | 1.0257 | 0.10257
1000218 | ВЭС Экспо - СШ 220 кВ | v | bus | 188 | 1.1052 | 0.11052
1000219 | СЭС Капчагай - СШ 220 кВ | v | bus | 946 | 1.0733 | 0.10733
1000220 | СЭС Байконыр - СШ 220 кВ | v | bus | 872 | 0.001 | 0.1
1000221 | ПС 220 кВ Бадам (т) - СШ 220 кВ | v | bus | 836 | 0.001 | 0.1
1000222 | ПС 220 кВ Бурное-тяга (т) - СШ 220 кВ | v | bus | 816 | 0.001 | 0.1
1000223 | ПС 220 кВ Жидели (т) - СШ 220 кВ | v | bus | 931 | 0.001 | 0.1
1000224 | ПС 220 кВ Мынарал (т) - СШ 220 кВ | v | bus | 924 | 0.001 | 0.1
1000225 | ПС 220 кВ Кара-Мурын (т) - СШ 220 кВ | v | bus | 450 | 0.001 | 0.1
1000226 | ПС 220 кВ НС-7 - СШ 220 кВ | v | bus | 37 | 0.001 | 0.1
1000227 | ПС 220 кВ Сары-Оба (т) - СШ 220 кВ | v | bus | 169 | 0.001 | 0.1
1000228 | ПС 220 кВ Ельтай (т) - СШ 220 кВ | v | bus | 178 | 0.001 | 0.1
1000229 | ПС 220 кВ ОП-80 (т) - СШ 220 кВ | v | bus | 165 | 0.001 | 0.1
1000230 | ПС 220 кВ Челгаши (т) - СШ 220 кВ | v | bus | 585 | 0.001 | 0.1
1000231 | СЭС Жалагаш - СШ 220 кВ | v | bus | 866 | 0.001 | 0.1
1000232 | ПС 500 кВ Томская - СШ 500 кВ | v | bus | 1651 | 0.001 | 0.1
1000233 | ПС 500 кВ Актогай - СШ 220 кВ | v | bus | 223 | 0.001 | 0.1
2000001 | ПС 220 кВ Чернозубовка - СШ 220 кВ | p | bus | 186 | 0.001 | 0.1
2000002 | ПС 500 кВ Талдыкорган - СШ 220 кВ | p | bus | 988 | 0.001 | 0.1
2000003 | ПС 220 кВ Коунрад - СШ 220 кВ | p | bus | 481 | 0.001 | 0.1
2000004 | ПС 220 кВ Коунрад - СШ 110 кВ | p | bus | 482 | 0.001 | 0.1
2000005 | Карагандинская ТЭЦ-3 - СШ 220 кВ | p | bus | 383 | 543.92 | 54.392
2000006 | ПС 500 кВ Талдыкорган - СШ 500 кВ | p | bus | 987 | 0.001 | 0.1
2000007 | ПС 220 кВ Металлургическая - СШ 220 кВ | p | bus | 384 | 393.06 | 39.306
2000008 | ПС 500 кВ Семей - СШ 500 кВ | p | bus | 980 | 0.001 | 0.1
2000009 | отпайка Л-2278 | p | bus | 314 | 0.001 | 0.1
2000010 | ПС 500 кВ Семей - СШ 220 кВ | p | bus | 981 | 0.001 | 0.1
2000011 | отпайка Л-2288 | p | bus | 315 | 0.001 | 0.1
2000012 | ПС 500 кВ Тюмень - СШ 500 кВ | p | bus | 4730 | 0.001 | 0.1
2000013 | ПС 500 кВ Беркут - СШ 500 кВ | p | bus | 4728 | 0.001 | 0.1
2000014 | Ириклинская ГРЭС - СШ 500 кВ | p | bus | 4790 | 513.1 | 51.31
2000015 | Троицкая ГРЭС - СШ 220 кВ | p | bus | 4798 | 32.92 | 3.292
2000016 | Троицкая ГРЭС - СШ 500 кВ | p | bus | 4799 | 0 | 0.1
2000017 | ПС 500 кВ ЕГПП - СШ 220 кВ | p | bus | 170 | 0.001 | 0.1
2000018 | ПС 500 кВ ЕГПП - СШ 500 кВ | p | bus | 180 | 0.001 | 0.1
2000019 | ПС 1150 кВ Кокшетауская - СШ 500 кВ | p | bus | 175 | 0.001 | 0.1
2000020 | ПС 500 кВ Козырево - СШ 500 кВ | p | bus | 4703 | 0.001 | 0.1
2000021 | Рефтинская ГРЭС - СШ 500 кВ | p | bus | 4702 | 2114.1 | 211.41
2000022 | ПС 500 кВ Южная - СШ 500 кВ | p | bus | 4701 | 0.001 | 0.1
2000023 | ПС 220 кВ Апановка (т) - СШ 220 кВ | p | bus | 573 | 0.001 | 0.1
2000024 | ПС 220 кВ Лисаковская - СШ 220 кВ | p | bus | 574 | 0.001 | 0.1
2000025 | ПС 500 кВ Сокол - СШ 220 кВ | p | bus | 575 | 0.001 | 0.1
2000026 | ПС 500 кВ Сокол - СШ 500 кВ | p | bus | 576 | 0.001 | 0.1
2000027 | ПС 500 кВ Житикара - СШ 500 кВ | p | bus | 577 | 0.001 | 0.1
2000028 | ПС 500 кВ Житикара - СШ 110 кВ | p | bus | 578 | 0.001 | 0.1
2000029 | ПС 500 кВ Приваловская - СШ 500 кВ | p | bus | 50032 | 0.001 | 0.1
2000030 | ПС 500 кВ Шагол - СШ 500 кВ | p | bus | 4782 | 0.001 | 0.1
2000031 | ПС 500 кВ Бекетово - СШ 500 кВ | p | bus | 4709 | 0.001 | 0.1
2000032 | ПС 500 кВ Заря - СШ 500 кВ | p | bus | 1631 | 0.001 | 0.1
2000033 | ПС 220 кВ Качары - СШ 220 кВ | p | bus | 582 | 0.001 | 0.1
2000034 | ПС 500 кВ Магнитогорская - СШ 500 кВ | p | bus | 4785 | 0.001 | 0.1
2000035 | ПС 1150 кВ Костанайская - СШ 500 кВ | p | bus | 590 | 0.001 | 0.1
2000036 | ПС 1150 кВ Костанайская - СШ 220 кВ | p | bus | 592 | 0.001 | 0.1
2000037 | ПС 220 кВ Центральная - СШ 220 кВ | p | bus | 593 | 0.001 | 0.1
2000038 | ПС 220 кВ Сарбайская - СШ 220 кВ | p | bus | 594 | 149 | 14.9
2000039 | ПС 220 кВ Приуральская - СШ 220 кВ | p | bus | 595 | 0.001 | 0.1
2000040 | ПС 500 кВ Златоуст - СШ 500 кВ | p | bus | 4715 | 0.001 | 0.1
2000041 | ПС 500 кВ Кропачево - СШ 500 кВ | p | bus | 4714 | 0.001 | 0.1
2000042 | ПС 500 кВ Уфимская - СШ 500 кВ | p | bus | 4712 | 0.001 | 0.1
2000043 | ПС 220 кВ Заречная - СШ 220 кВ | p | bus | 596 | 0.001 | 0.1
2000044 | ПС 1150 кВ Челябинская - СШ 500 кВ | p | bus | 4705 | 0.001 | 0.1
2000045 | ПС 220 кВ ПС-51 - СШ 220 кВ | p | bus | 251 | 0.001 | 0.1
2000046 | ЭГРЭС-1 - СШ 500 кВ | p | bus | 25 | 0.001 | 0.1
2000047 | ПС 1150 кВ Экибастузская - СШ 500 кВ | p | bus | 26 | 0.001 | 0.1
2000048 | ЭГРЭС-2 - СШ 500 кВ | p | bus | 28 | 0.001 | 0.1
2000049 | ЭГРЭС-2 - СШ 220 кВ | p | bus | 29 | 0.001 | 0.1
2000050 | ЕЭК Блоки 5,6,7,8 | p | bus | 30 | 700.74 | 70.074
2000051 | ЕЭК - СШ 500 кВ | p | bus | 31 | 0.001 | 0.1
2000052 | ЕЭК Блоки 2,3,4 | p | bus | 32 | 765.58 | 76.558
2000053 | ЕЭК - СШ 220 кВ | p | bus | 33 | 0.001 | 0.1
2000054 | ПС 220 кВ Калкаман - СШ 220 кВ | p | bus | 36 | 0.001 | 0.1
2000055 | ПС 220 кВ Экибастузская - СШ 220 кВ | p | bus | 38 | 0.001 | 0.1
2000056 | ЭГРЭС-1 - СШ 220 кВ | p | bus | 39 | 0.001 | 0.1
2000057 | ЭГРЭС-1 Блок 2 | p | bus | 50 | 496.8 | 49.68
2000058 | ЭГРЭС-1 Блоки 3,4,5,6,7,8 | p | bus | 51 | 2440.2 | 244.02
2000059 | ПС 220 кВ ЭПК - СШ 220 кВ | p | bus | 53 | 0.001 | 0.1
2000060 | ПС 220 кВ ЦРМЗ - СШ 220 кВ | p | bus | 54 | 0.001 | 0.1
2000061 | ПС 220 кВ Строительная -2 - СШ 220 кВ | p | bus | 56 | 0.001 | 0.1
2000062 | ПС 220 кВ Уленты (т) - СШ 220 кВ | p | bus | 58 | 0.001 | 0.1
2000063 | ПС 220 кВ Бозщаколь (т) - СШ 220 кВ | p | bus | 59 | 0.001 | 0.1
2000064 | ЭГРЭС-2 Блоки 1,2 | p | bus | 60 | 940.69 | 94.069
2000065 | ПС 220 кВ Таскудык (т) - СШ 220 кВ | p | bus | 61 | 0.001 | 0.1
2000066 | ПС 500 кВ Нура - СШ 500 кВ | p | bus | 325 | 0.001 | 0.1
2000067 | ПС 500 кВ ЦГПП - СШ 500 кВ | p | bus | 129 | 0.001 | 0.1
2000068 | ПС 220 кВ Ерментау (т) - СШ 220 кВ | p | bus | 166 | 0.001 | 0.1
2000069 | ПС 500 кВ Рубцовская - СШ 500 кВ | p | bus | 1621 | 0.001 | 0.1
2000070 | ПС 500 кВ Таврическая - СШ 500 кВ | p | bus | 1817 | 0.001 | 0.1
2000071 | ПС 500 кВ Иртышская - СШ 500 кВ | p | bus | 1850 | 0.001 | 0.1
2000072 | ПС 500 кВ КЭЗ - СШ 500 кВ | p | bus | 27 | 0.001 | 0.1
2000073 | ПС 220 кВ ПС-14 - СШ 220 кВ | p | bus | 214 | 0.001 | 0.1
2000074 | ПС 220 кВ ПС-18 - СШ 220 кВ | p | bus | 218 | 0.001 | 0.1
2000075 | Шульбинская ГЭС - СШ 220 кВ | p | bus | 220 | 0.001 | 0.1
2000076 | ПС 500 кВ Усть-каменогорская - СШ 500 кВ | p | bus | 240 | 0.001 | 0.1
2000077 | ПС 500 кВ Усть-Каменогорская - СШ 220 кВ | p | bus | 241 | 1039.1 | 103.91
2000078 | Шульбинская ГЭС - СШ 13,8 кВ | p | bus | 221 | 127.2 | 12.72
2000079 | ПС 220 кВ Шоптыколь (т) - СШ 220 кВ | p | bus | 101 | 0.001 | 0.1
2000080 | ПС 220 кВ Батыс - СШ 220 кВ | p | bus | 102 | 0.001 | 0.1
2000081 | ПС 220 кВ Достык - СШ 220 кВ | p | bus | 103 | 0.001 | 0.1
2000082 | ПС 220 кВ Шыгыс - СШ 220 кВ | p | bus | 104 | 0.001 | 0.1
2000083 | ПС 220 кВ Осакаровка - СШ 220 кВ | p | bus | 306 | 0.001 | 0.1
2000084 | ПС 220 кВ Cарань - СШ 220 кВ | p | bus | 308 | 0.001 | 0.1
2000085 | ПС 220 кВ НС-19 - СШ 220 кВ | p | bus | 309 | 0.001 | 0.1
2000086 | ПС 500 кВ Нура - СШ 220 кВ | p | bus | 310 | 0.001 | 0.1
2000087 | ГРЭС-2 Топар - СШ 220 кВ | p | bus | 355 | 413.3 | 41.33
2000088 | ПС 220 кВ Айса (т) - СШ 220 кВ | p | bus | 452 | 0.001 | 0.1
2000089 | ПС 220 кВ Жана-арка - СШ 220 кВ | p | bus | 453 | 0.001 | 0.1
2000090 | ПС 220 кВ Барсенгир - СШ 220 кВ | p | bus | 454 | 0.001 | 0.1
2000091 | ПС 220 кВ Кумколь СШ 110кВ | p | bus | 455 | 144.69 | 14.469
2000092 | ПС 220 кВ Кайракты - СШ 220 кВ | p | bus | 457 | 0.001 | 0.1
2000093 | Жезказган ТЭЦ - СШ 220 кВ | p | bus | 463 | 211.89 | 21.189
2000094 | ПС 220 кВ Никольская - СШ 220 кВ | p | bus | 464 | 0.001 | 0.1
2000095 | ПС 220 кВ Kаражал - СШ 220 кВ | p | bus | 465 | 0.001 | 0.1
2000096 | ПС 500 кВ Жезказган - СШ 220 кВ | p | bus | 466 | 0.001 | 0.1
2000097 | ПС 220 кВ Кумколь - СШ 220 кВ | p | bus | 467 | 0.001 | 0.1
2000098 | ПС 500 кВ Агадырь - СШ 220 кВ | p | bus | 468 | 0.001 | 0.1
2000099 | ПС 500 кВ Агадырь - СШ 500 кВ | p | bus | 469 | 0.001 | 0.1
2000100 | Балхашская ТЭЦ СШ 110кВ | p | bus | 471 | 148.54 | 14.854
2000101 | ПС 220 кВ Балхашская СШ 110кВ | p | bus | 472 | 0.001 | 0.1
2000102 | ПС 220 кВ Балхашская - СШ 220 кВ | p | bus | 473 | 0.001 | 0.1
2000103 | ПС 220 кВ Акчатау - СШ 220 кВ | p | bus | 474 | 0.001 | 0.1
2000104 | ПС 220 кВ Mоинты (т) - СШ 220 кВ | p | bus | 475 | 0.001 | 0.1
2000105 | ПС 500 кВ Жезказган - СШ 500 кВ | p | bus | 480 | 0.001 | 0.1
2000106 | ПС 500 кВ ЮКГРЭС - СШ 500 кВ | p | bus | 900 | 0.001 | 0.1
2000107 | ПС 500 кВ Фрунзе - СШ 500 кВ | p | bus | 2919 | 0.001 | 0.1
2000108 | ПС 500 кВ ЮКГРЭС - СШ 220 кВ | p | bus | 901 | 0.001 | 0.1
2000109 | ПС 500 кВ Алматы - СШ 500 кВ | p | bus | 902 | 0.001 | 0.1
2000110 | ПС 500 кВ Алма - СШ 500 кВ | p | bus | 938 | 0.001 | 0.1
2000111 | ПС 500 кВ Алматы - СШ 220 кВ | p | bus | 903 | 0.001 | 0.1
2000112 | ПС 500 кВ Алма - СШ 220 кВ | p | bus | 939 | 0.001 | 0.1
2000113 | Алматинская ТЭЦ-3 - СШ 220 кВ | p | bus | 904 | 139 | 13.9
2000114 | ПС 220 кВ Робот - СШ 220 кВ | p | bus | 907 | 0.001 | 0.1
2000115 | ПС 220 кВ Бесагаш - СШ 220 кВ | p | bus | 940 | 0.001 | 0.1
2000116 | ПС 220 кВ ПС-62А - СШ 220 кВ | p | bus | 908 | 0.001 | 0.1
2000117 | Капшагайская ГЭС - СШ 220 кВ | p | bus | 909 | 50.0019 | 5.0002
2000118 | ПС 220 кВ Шелек - СШ 220 кВ | p | bus | 911 | 0.001 | 0.1
2000119 | ПС 220 кВ ПС-7А (Алм) - СШ 220 кВ | p | bus | 912 | 0.001 | 0.1
2000120 | ПС 220 кВ ПС-7А (Алм) - СШ 110 кВ | p | bus | 913 | 442.23 | 44.223
2000121 | ПС 220 кВ Западная - СШ 220 кВ | p | bus | 918 | 0.001 | 0.1
2000122 | ПС 220 кВ Шыганак (т) - СШ 220 кВ | p | bus | 925 | 0.001 | 0.1
2000123 | ПС 220 кВ Сары-озек - СШ 220 кВ | p | bus | 950 | 0.001 | 0.1
2000124 | ПС 220 кВ Талдыкорганская - СШ 220 кВ | p | bus | 951 | 0.001 | 0.1
2000125 | ПС 220 кВ Главная - СШ 220 кВ | p | bus | 2916 | 385.2 | 38.52
2000126 | ПС 220 кВ Медеу (т) - СШ 220 кВ | p | bus | 928 | 0.001 | 0.1
2000127 | ПС 220 кВ Таугуль - СШ 220 кВ | p | bus | 929 | 0.001 | 0.1
2000128 | ПС 500 кВ Шу - СШ 220 кВ | p | bus | 932 | 0.001 | 0.1
2000129 | ПС 220 кВ Аспара (т) - СШ 220 кВ | p | bus | 814 | 0.001 | 0.1
2000130 | ПС 500 кВ Жамбыл - СШ 500 кВ | p | bus | 800 | 0.001 | 0.1
2000131 | ПС 500 кВ Жамбыл - СШ 220 кВ | p | bus | 801 | 0.001 | 0.1
2000132 | ПС 220 кВ Бурное - СШ 220 кВ | p | bus | 802 | 0.001 | 0.1
2000133 | ПС 220 кВ Каратау - СШ 220 кВ | p | bus | 803 | 0.001 | 0.1
2000134 | ПС 220 кВ Опорная - СШ 220 кВ | p | bus | 804 | 0.001 | 0.1
2000135 | Жамбылская ГРЭС - СШ 220 кВ | p | bus | 805 | 358.21 | 35.821
2000136 | ПС 220 кВ Мерке - СШ 220 кВ | p | bus | 809 | 0.001 | 0.1
2000137 | ПС 220 кВ Жамбыл-тяга (т) - СШ 220 кВ | p | bus | 815 | 0.001 | 0.1
2000138 | ПС 500 кВ Шымкент - СШ 500 кВ | p | bus | 830 | 0.001 | 0.1
2000139 | ПС 500 кВ Шымкент - СШ 220 кВ | p | bus | 831 | 0.001 | 0.1
2000140 | ПС 220 кВ Сас-тюбе - СШ 220 кВ | p | bus | 834 | 0.001 | 0.1
2000141 | ПС 220 кВ Ванновка - СШ 220 кВ | p | bus | 835 | 0.001 | 0.1
2000142 | ПС 220 кВ Жылга (т) - СШ 220 кВ | p | bus | 839 | 0.001 | 0.1
2000143 | ПС 220 кВ Кентау - СШ 220 кВ | p | bus | 840 | 0.001 | 0.1
2000144 | ПС 220 кВ Шолак-корган - СШ 220 кВ | p | bus | 841 | 0.001 | 0.1
2000145 | ПС 220 кВ Шымкентская - СШ 220 кВ | p | bus | 843 | 0.001 | 0.1
2000146 | ПС 220 кВ Кызылсай (т) - СШ 220 кВ | p | bus | 845 | 0.001 | 0.1
2000147 | ПС 220 кВ ГНПС - СШ 220 кВ | p | bus | 846 | 0.001 | 0.1
2000148 | Кызылординская ТЭЦ - СШ 220 кВ | p | bus | 860 | 59.39 | 5.939
2000149 | отпайка Л-2019 | p | bus | 861 | 0.001 | 0.1
2000150 | ПС 220 кВ Кызылординская - СШ 220 кВ | p | bus | 862 | 0.001 | 0.1
2000151 | ПС 220 кВ Шиели - СШ 220 кВ | p | bus | 863 | 0.001 | 0.1
2000152 | ПС 220 кВ Жанакорган - СШ 220 кВ | p | bus | 865 | 0.001 | 0.1
2000153 | ПС 500 кВ Фрунзе - СШ 220 кВ | p | bus | 2918 | 0.001 | 0.1
2000154 | Ташкентская ГРЭС - СШ 500 кВ | p | bus | 2924 | 0.001 | 0.1
2000155 | Ташкентская ГРЭС - СШ 220 кВ | p | bus | 2925 | 640 | 64
2000156 | ПС 220 кВ ГПП-2 - СШ 220 кВ | p | bus | 5957 | 0.001 | 0.1
2000157 | ПС 500 кВ Таврическая - СШ 220 кВ | p | bus | 1816 | 0.001 | 0.1
2000158 | ПС 500 кВ Иртышская - СШ 220 кВ | p | bus | 1851 | 0.001 | 0.1
2000159 | ПС 220 кВ Миргалимсай - СШ 220 кВ | p | bus | 842 | 0.001 | 0.1
2000160 | ПС 220 кВ Еркеншилик (т) - СШ 220 кВ | p | bus | 167 | 0.001 | 0.1
2000161 | ПС 220 кВ Жолымбет - СШ 220 кВ | p | bus | 123 | 0.001 | 0.1
2000162 | ПС 500 кВ ЦГПП - СШ 110 кВ | p | bus | 124 | 0.001 | 0.1
2000163 | ПС 220 кВ Танкерис (т) - СШ 220 кВ | p | bus | 179 | 0.001 | 0.1
2000164 | ПС 220 кВ Бурабай (т) - СШ 220 кВ | p | bus | 126 | 0.001 | 0.1
2000165 | ПС 500 кВ ЦГПП - СШ 220 кВ | p | bus | 130 | 0.001 | 0.1
2000166 | ПС 220 кВ Жалтыр (т) - СШ 220 кВ | p | bus | 132 | 0.001 | 0.1
2000167 | ПС 220 кВ Атбасар - СШ 220 кВ | p | bus | 134 | 0.001 | 0.1
2000168 | ПС 220 кВ КГПП - СШ 220 кВ | p | bus | 135 | 0.001 | 0.1
2000169 | ПС 220 кВ Красноармейская - СШ 220 кВ | p | bus | 159 | 0.001 | 0.1
2000170 | ПС 220 кВ Киялы - СШ 220 кВ | p | bus | 136 | 0.001 | 0.1
2000171 | ПС 500 кВ Барнаул - СШ 500 кВ | p | bus | 1630 | 0.001 | 0.1
2000172 | ПС 220 кВ Смирново - СШ 220 кВ | p | bus | 143 | 0.001 | 0.1
2000173 | Петропавловская ТЭЦ-2 - СШ 220 кВ | p | bus | 144 | 326.24 | 32.624
2000174 | ПС 500 кВ Аврора - СШ 500 кВ | p | bus | 147 | 0.001 | 0.1
2000175 | ПС 500 кВ Аврора - СШ 220 кВ | p | bus | 148 | 0.001 | 0.1
2000176 | ПС 220 кВ Макинск - СШ 220 кВ | p | bus | 150 | 0.001 | 0.1
2000177 | ПС 220 кВ Степная - СШ 220 кВ | p | bus | 151 | 59 | 5.9
2000178 | Токтогульская ГЭС - СШ 500 кВ | p | bus | 2921 | 474 | 47.4
2000179 | ПС 220 кВ Янко (т) - СШ 220 кВ | p | bus | 153 | 0.001 | 0.1
2000180 | ПС 220 кВ Буран - СШ 220 кВ | p | bus | 173 | 0.001 | 0.1
2000181 | ПС 220 кВ Уголки (т) - СШ 220 кВ | p | bus | 156 | 0.001 | 0.1
2000182 | ПС 220 кВ Куйбышевская - СШ 220 кВ | p | bus | 157 | 0.001 | 0.1
2000183 | ПС 1150 кВ Кокшетауская - СШ 220 кВ | p | bus | 176 | 0.001 | 0.1
2000184 | ПС 220 кВ Перекатная (т) - СШ 220 кВ | p | bus | 172 | 0.001 | 0.1
2000185 | ПС 500 кВ Курган - СШ 500 кВ | p | bus | 4727 | 0.001 | 0.1
2000186 | ПС 500 кВ Шу - СШ 500 кВ | p | bus | 9932 | 0.001 | 0.1
2000187 | ПС 500 кВ Смеловская - СШ 500 кВ | p | bus | 50014 | 0.001 | 0.1
2000188 | ПС 220 кВ БГОК - СШ 220 кВ | p | bus | 62 | 0.001 | 0.1
2000189 | ПС 220 кВ Коян-коз - СШ 220 кВ | p | bus | 953 | 0.001 | 0.1
2000190 | Шымкентская ТЭЦ-3 - СШ 220 кВ | p | bus | 813 | 0 | 0.1
2000191 | ПС 500 кВ Барнаульская - СШ 220 кВ | p | bus | 1640 | 0.001 | 0.1
2000192 | ПС 220 кВ РУ-6 - СШ 220 кВ | p | bus | 869 | 0.001 | 0.1
2000193 | ПС 500 кВ Актогай - СШ 500 кВ | p | bus | 986 | 0.001 | 0.1
2000194 | Мойнакская ГЭС - СШ 220 кВ | p | bus | 935 | 0.35 | 0.035
2000195 | ПС 1150 кВ Алтай - СШ 500 кВ | p | bus | 1660 | 0.001 | 0.1
2000196 | ПС 500 кВ Рубцовская - СШ 220 кВ | p | bus | 1622 | 0.001 | 0.1
2000197 | ПС 500 кВ Барабинская - СШ 500 кВ | p | bus | 9917 | 0.001 | 0.1
2000198 | ПС 500 кВ Курчатовская - СШ 500 кВ | p | bus | 50002 | 867.2 | 86.72
2000199 | ПС 500 кВ Исеть - СШ 500 кВ | p | bus | 50001 | 0.001 | 0.1
2000200 | ВЭС Ерейментау - СШ 220 кВ | p | bus | 155 | 0.001 | 0.1
2000201 | СЭС Бурное - СШ 220 кВ | p | bus | 810 | 0.001 | 0.1
2000202 | Южноуральская ГРЭС-2 - СШ 500 кВ | p | bus | 47161 | 0.001 | 0.1
2000203 | ПС 500 кВ Кемин - СШ 220 кВ | p | bus | 2952 | 0.001 | 0.1
2000204 | ПС 500 кВ Восход - СШ 220 кВ | p | bus | 1854 | 0.001 | 0.1
2000205 | ПС 500 кВ Восход - СШ 500 кВ | p | bus | 1853 | 0.001 | 0.1
2000206 | ПС 500 кВ Витязь - СШ 500 кВ | p | bus | 1852 | 0.001 | 0.1
2000207 | ПС 500 кВ Кемин - СШ 500 кВ | p | bus | 2951 | 0.001 | 0.1
2000208 | Акмолинская ТЭЦ-2 - СШ 220 кВ | p | bus | 108 | 542.3 | 54.23
2000209 | ПС 500 кВ Датка - СШ 500 кВ | p | bus | 2950 | 0.001 | 0.1
2000210 | ПС 220 кВ Ерменсай - СШ 220 кВ | p | bus | 942 | 0.001 | 0.1
2000211 | ПС 500 кВ Новокузнецкая - СШ 500 кВ | p | bus | 1638 | 0.001 | 0.1
2000212 | ПС 1150 кВ Итатская - СШ 500 кВ | p | bus | 1636 | 0.001 | 0.1
2000213 | ПС 500 кВ Юрга - СШ 500 кВ | p | bus | 1632 | 0.001 | 0.1
2000214 | ПС 500 кВ Барабинская - СШ 220 кВ | p | bus | 1671 | 0.001 | 0.1
2000215 | ПС 500 кВ Ново-Анжерская - СШ 500 кВ | p | bus | 1633 | 0.001 | 0.1
2000216 | Беловская ГРЭС - СШ 500 кВ | p | bus | 1637 | 0.001 | 0.1
2000217 | ПС 500 кВ Кузбасская - СШ 500 кВ | p | bus | 1652 | 0.001 | 0.1
2000218 | ВЭС Экспо - СШ 220 кВ | p | bus | 188 | 0.001 | 0.1
2000219 | СЭС Капчагай - СШ 220 кВ | p | bus | 946 | 0.001 | 0.1
2000220 | СЭС Байконыр - СШ 220 кВ | p | bus | 872 | 0.001 | 0.1
2000221 | ПС 220 кВ Бадам (т) - СШ 220 кВ | p | bus | 836 | 0.001 | 0.1
2000222 | ПС 220 кВ Бурное-тяга (т) - СШ 220 кВ | p | bus | 816 | 0.001 | 0.1
2000223 | ПС 220 кВ Жидели (т) - СШ 220 кВ | p | bus | 931 | 0.001 | 0.1
2000224 | ПС 220 кВ Мынарал (т) - СШ 220 кВ | p | bus | 924 | 0.001 | 0.1
2000225 | ПС 220 кВ Кара-Мурын (т) - СШ 220 кВ | p | bus | 450 | 0.001 | 0.1
2000226 | ПС 220 кВ НС-7 - СШ 220 кВ | p | bus | 37 | 0.001 | 0.1
2000227 | ПС 220 кВ Сары-Оба (т) - СШ 220 кВ | p | bus | 169 | 0.001 | 0.1
2000228 | ПС 220 кВ Ельтай (т) - СШ 220 кВ | p | bus | 178 | 0.001 | 0.1
2000229 | ПС 220 кВ ОП-80 (т) - СШ 220 кВ | p | bus | 165 | 0.001 | 0.1
2000230 | ПС 220 кВ Челгаши (т) - СШ 220 кВ | p | bus | 585 | 0.001 | 0.1
2000231 | СЭС Жалагаш - СШ 220 кВ | p | bus | 866 | 0.001 | 0.1
2000232 | ПС 500 кВ Томская - СШ 500 кВ | p | bus | 1651 | 0.001 | 0.1
2000233 | ПС 500 кВ Актогай - СШ 220 кВ | p | bus | 223 | 0.001 | 0.1
2000234 | ПС 220 кВ Чернозубовка - СШ 220 кВ | p | bus | 186 | 0.001 | 0.1
2000235 | ПС 500 кВ Талдыкорган - СШ 220 кВ | p | bus | 988 | 0.001 | 0.1
2000236 | ПС 220 кВ Коунрад - СШ 220 кВ | p | bus | 481 | 0.001 | 0.1
2000237 | ПС 220 кВ Коунрад - СШ 110 кВ | p | bus | 482 | 0.001 | 0.1
2000238 | Карагандинская ТЭЦ-3 - СШ 220 кВ | p | bus | 383 | 0.001 | 0.1
2000239 | ПС 500 кВ Талдыкорган - СШ 500 кВ | p | bus | 987 | 0.001 | 0.1
2000240 | ПС 220 кВ Металлургическая - СШ 220 кВ | p | bus | 384 | 0.001 | 0.1
2000241 | ПС 500 кВ Семей - СШ 500 кВ | p | bus | 980 | 0.001 | 0.1
2000242 | отпайка Л-2278 | p | bus | 314 | 0.001 | 0.1
2000243 | ПС 500 кВ Семей - СШ 220 кВ | p | bus | 981 | 0.001 | 0.1
2000244 | отпайка Л-2288 | p | bus | 315 | 0.001 | 0.1
2000245 | ПС 500 кВ Тюмень - СШ 500 кВ | p | bus | 4730 | 0.001 | 0.1
2000246 | ПС 500 кВ Беркут - СШ 500 кВ | p | bus | 4728 | 322 | 32.2
2000247 | Ириклинская ГРЭС - СШ 500 кВ | p | bus | 4790 | 0.001 | 0.1
2000248 | Троицкая ГРЭС - СШ 220 кВ | p | bus | 4798 | 0.001 | 0.1
2000249 | Троицкая ГРЭС - СШ 500 кВ | p | bus | 4799 | 0.001 | 0.1
2000250 | ПС 500 кВ ЕГПП - СШ 220 кВ | p | bus | 170 | -17.21 | 1.721
2000251 | ПС 500 кВ ЕГПП - СШ 500 кВ | p | bus | 180 | 0.001 | 0.1
2000252 | ПС 1150 кВ Кокшетауская - СШ 500 кВ | p | bus | 175 | 0.001 | 0.1
2000253 | ПС 500 кВ Козырево - СШ 500 кВ | p | bus | 4703 | -276.2 | 27.62
2000254 | Рефтинская ГРЭС - СШ 500 кВ | p | bus | 4702 | 0.001 | 0.1
2000255 | ПС 500 кВ Южная - СШ 500 кВ | p | bus | 4701 | 0.001 | 0.1
2000256 | ПС 220 кВ Апановка (т) - СШ 220 кВ | p | bus | 573 | 0.001 | 0.1
2000257 | ПС 220 кВ Лисаковская - СШ 220 кВ | p | bus | 574 | -74.53 | 7.453
2000258 | ПС 500 кВ Сокол - СШ 220 кВ | p | bus | 575 | -5.92 | 0.592
2000259 | ПС 500 кВ Сокол - СШ 500 кВ | p | bus | 576 | 0.001 | 0.1
2000260 | ПС 500 кВ Житикара - СШ 500 кВ | p | bus | 577 | -207.25 | 20.725
2000261 | ПС 500 кВ Житикара - СШ 110 кВ | p | bus | 578 | 0.001 | 0.1
2000262 | ПС 500 кВ Приваловская - СШ 500 кВ | p | bus | 50032 | -71.88 | 7.188
2000263 | ПС 500 кВ Шагол - СШ 500 кВ | p | bus | 4782 | 91.04 | 9.104
2000264 | ПС 500 кВ Бекетово - СШ 500 кВ | p | bus | 4709 | 0.001 | 0.1
2000265 | ПС 500 кВ Заря - СШ 500 кВ | p | bus | 1631 | 0.001 | 0.1
2000266 | ПС 220 кВ Качары - СШ 220 кВ | p | bus | 582 | -27.5 | 2.75
2000267 | ПС 500 кВ Магнитогорская - СШ 500 кВ | p | bus | 4785 | -349.3 | 34.93
2000268 | ПС 1150 кВ Костанайская - СШ 500 кВ | p | bus | 590 | 0.001 | 0.1
2000269 | ПС 1150 кВ Костанайская - СШ 220 кВ | p | bus | 592 | 0.001 | 0.1
2000270 | ПС 220 кВ Центральная - СШ 220 кВ | p | bus | 593 | -107.03 | 10.703
2000271 | ПС 220 кВ Сарбайская - СШ 220 кВ | p | bus | 594 | 0.001 | 0.1
2000272 | ПС 220 кВ Приуральская - СШ 220 кВ | p | bus | 595 | 0.001 | 0.1
2000273 | ПС 500 кВ Златоуст - СШ 500 кВ | p | bus | 4715 | -219.3 | 21.93
2000274 | ПС 500 кВ Кропачево - СШ 500 кВ | p | bus | 4714 | -112.41 | 11.241
2000275 | ПС 500 кВ Уфимская - СШ 500 кВ | p | bus | 4712 | 0.001 | 0.1
2000276 | ПС 220 кВ Заречная - СШ 220 кВ | p | bus | 596 | -20.5 | 2.05
2000277 | ПС 1150 кВ Челябинская - СШ 500 кВ | p | bus | 4705 | 0.001 | 0.1
2000278 | ПС 220 кВ ПС-51 - СШ 220 кВ | p | bus | 251 | -10.42 | 1.042
2000279 | ЭГРЭС-1 - СШ 500 кВ | p | bus | 25 | 0.001 | 0.1
2000280 | ПС 1150 кВ Экибастузская - СШ 500 кВ | p | bus | 26 | 0.001 | 0.1
2000281 | ЭГРЭС-2 - СШ 500 кВ | p | bus | 28 | 0.001 | 0.1
2000282 | ЭГРЭС-2 - СШ 220 кВ | p | bus | 29 | 0.001 | 0.1
2000283 | ЕЭК Блоки 5,6,7,8 | p | bus | 30 | 0.001 | 0.1
2000284 | ЕЭК - СШ 500 кВ | p | bus | 31 | 0.001 | 0.1
2000285 | ЕЭК Блоки 2,3,4 | p | bus | 32 | 0.001 | 0.1
2000286 | ЕЭК - СШ 220 кВ | p | bus | 33 | 0.001 | 0.1
2000287 | ПС 220 кВ Калкаман - СШ 220 кВ | p | bus | 36 | 0.001 | 0.1
2000288 | ПС 220 кВ Экибастузская - СШ 220 кВ | p | bus | 38 | -101.36 | 10.136
2000289 | ЭГРЭС-1 - СШ 220 кВ | p | bus | 39 | 0.001 | 0.1
2000290 | ЭГРЭС-1 Блок 2 | p | bus | 50 | 0.001 | 0.1
2000291 | ЭГРЭС-1 Блоки 3,4,5,6,7,8 | p | bus | 51 | 0.001 | 0.1
2000292 | ПС 220 кВ ЭПК - СШ 220 кВ | p | bus | 53 | 0.001 | 0.1
2000293 | ПС 220 кВ ЦРМЗ - СШ 220 кВ | p | bus | 54 | 0.001 | 0.1
2000294 | ПС 220 кВ Строительная -2 - СШ 220 кВ | p | bus | 56 | 0.001 | 0.1
2000295 | ПС 220 кВ Уленты (т) - СШ 220 кВ | p | bus | 58 | 0.001 | 0.1
2000296 | ПС 220 кВ Бозщаколь (т) - СШ 220 кВ | p | bus | 59 | 0.001 | 0.1
2000297 | ЭГРЭС-2 Блоки 1,2 | p | bus | 60 | 0.001 | 0.1
2000298 | ПС 220 кВ Таскудык (т) - СШ 220 кВ | p | bus | 61 | 0.001 | 0.1
2000299 | ПС 500 кВ Нура - СШ 500 кВ | p | bus | 325 | 0.001 | 0.1
2000300 | ПС 500 кВ ЦГПП - СШ 500 кВ | p | bus | 129 | 0.001 | 0.1
2000301 | ПС 220 кВ Ерментау (т) - СШ 220 кВ | p | bus | 166 | 0.001 | 0.1
2000302 | ПС 500 кВ Рубцовская - СШ 500 кВ | p | bus | 1621 | 0.001 | 0.1
2000303 | ПС 500 кВ Таврическая - СШ 500 кВ | p | bus | 1817 | 0.001 | 0.1
2000304 | ПС 500 кВ Иртышская - СШ 500 кВ | p | bus | 1850 | 0.001 | 0.1
2000305 | ПС 500 кВ КЭЗ - СШ 500 кВ | p | bus | 27 | 0.001 | 0.1
2000306 | ПС 220 кВ ПС-14 - СШ 220 кВ | p | bus | 214 | -46.82 | 4.682
2000307 | ПС 220 кВ ПС-18 - СШ 220 кВ | p | bus | 218 | 0.001 | 0.1
2000308 | Шульбинская ГЭС - СШ 220 кВ | p | bus | 220 | -68.69 | 6.869
2000309 | ПС 500 кВ Усть-каменогорская - СШ 500 кВ | p | bus | 240 | 0.001 | 0.1
2000310 | ПС 500 кВ Усть-Каменогорская - СШ 220 кВ | p | bus | 241 | 0.001 | 0.1
2000311 | Шульбинская ГЭС - СШ 13,8 кВ | p | bus | 221 | 0.001 | 0.1
2000312 | ПС 220 кВ Шоптыколь (т) - СШ 220 кВ | p | bus | 101 | 0.001 | 0.1
2000313 | ПС 220 кВ Батыс - СШ 220 кВ | p | bus | 102 | -148.7 | 14.87
2000314 | ПС 220 кВ Достык - СШ 220 кВ | p | bus | 103 | 0 | 0.1
2000315 | ПС 220 кВ Шыгыс - СШ 220 кВ | p | bus | 104 | -2 | 0.2
2000316 | ПС 220 кВ Осакаровка - СШ 220 кВ | p | bus | 306 | -5.38 | 0.538
2000317 | ПС 220 кВ Cарань - СШ 220 кВ | p | bus | 308 | 0.001 | 0.1
2000318 | ПС 220 кВ НС-19 - СШ 220 кВ | p | bus | 309 | 0.001 | 0.1
2000319 | ПС 500 кВ Нура - СШ 220 кВ | p | bus | 310 | -15.31 | 1.531
2000320 | ГРЭС-2 Топар - СШ 220 кВ | p | bus | 355 | 0.001 | 0.1
2000321 | ПС 220 кВ Айса (т) - СШ 220 кВ | p | bus | 452 | 0.001 | 0.1
2000322 | ПС 220 кВ Жана-арка - СШ 220 кВ | p | bus | 453 | 0.001 | 0.1
2000323 | ПС 220 кВ Барсенгир - СШ 220 кВ | p | bus | 454 | 0.001 | 0.1
2000324 | ПС 220 кВ Кумколь СШ 110кВ | p | bus | 455 | 0.001 | 0.1
2000325 | ПС 220 кВ Кайракты - СШ 220 кВ | p | bus | 457 | 0.001 | 0.1
2000326 | Жезказган ТЭЦ - СШ 220 кВ | p | bus | 463 | 0.001 | 0.1
2000327 | ПС 220 кВ Никольская - СШ 220 кВ | p | bus | 464 | -76.33 | 7.633
2000328 | ПС 220 кВ Kаражал - СШ 220 кВ | p | bus | 465 | 0.001 | 0.1
2000329 | ПС 500 кВ Жезказган - СШ 220 кВ | p | bus | 466 | 0.001 | 0.1
2000330 | ПС 220 кВ Кумколь - СШ 220 кВ | p | bus | 467 | 0.001 | 0.1
2000331 | ПС 500 кВ Агадырь - СШ 220 кВ | p | bus | 468 | -17.17 | 1.717
2000332 | ПС 500 кВ Агадырь - СШ 500 кВ | p | bus | 469 | 0.001 | 0.1
2000333 | Балхашская ТЭЦ СШ 110кВ | p | bus | 471 | 0.001 | 0.1
2000334 | ПС 220 кВ Балхашская СШ 110кВ | p | bus | 472 | 0.001 | 0.1
2000335 | ПС 220 кВ Балхашская - СШ 220 кВ | p | bus | 473 | 0.001 | 0.1
2000336 | ПС 220 кВ Акчатау - СШ 220 кВ | p | bus | 474 | 0.001 | 0.1
2000337 | ПС 220 кВ Mоинты (т) - СШ 220 кВ | p | bus | 475 | 0.001 | 0.1
2000338 | ПС 500 кВ Жезказган - СШ 500 кВ | p | bus | 480 | 0.001 | 0.1
2000339 | ПС 500 кВ ЮКГРЭС - СШ 500 кВ | p | bus | 900 | 0.001 | 0.1
2000340 | ПС 500 кВ Фрунзе - СШ 500 кВ | p | bus | 2919 | 0.001 | 0.1
2000341 | ПС 500 кВ ЮКГРЭС - СШ 220 кВ | p | bus | 901 | -24.75 | 2.475
2000342 | ПС 500 кВ Алматы - СШ 500 кВ | p | bus | 902 | 0.001 | 0.1
2000343 | ПС 500 кВ Алма - СШ 500 кВ | p | bus | 938 | 0.001 | 0.1
2000344 | ПС 500 кВ Алматы - СШ 220 кВ | p | bus | 903 | 0.001 | 0.1
2000345 | ПС 500 кВ Алма - СШ 220 кВ | p | bus | 939 | 0.001 | 0.1
2000346 | Алматинская ТЭЦ-3 - СШ 220 кВ | p | bus | 904 | 0.001 | 0.1
2000347 | ПС 220 кВ Робот - СШ 220 кВ | p | bus | 907 | 0.001 | 0.1
2000348 | ПС 220 кВ Бесагаш - СШ 220 кВ | p | bus | 940 | -140.02 | 14.002
2000349 | ПС 220 кВ ПС-62А - СШ 220 кВ | p | bus | 908 | -60.7 | 6.07
2000350 | Капшагайская ГЭС - СШ 220 кВ | p | bus | 909 | 0.001 | 0.1
2000351 | ПС 220 кВ Шелек - СШ 220 кВ | p | bus | 911 | -70.7 | 7.07
2000352 | ПС 220 кВ ПС-7А (Алм) - СШ 220 кВ | p | bus | 912 | 0.001 | 0.1
2000353 | ПС 220 кВ ПС-7А (Алм) - СШ 110 кВ | p | bus | 913 | 0.001 | 0.1
2000354 | ПС 220 кВ Западная - СШ 220 кВ | p | bus | 918 | -55.85 | 5.585
2000355 | ПС 220 кВ Шыганак (т) - СШ 220 кВ | p | bus | 925 | 0.001 | 0.1
2000356 | ПС 220 кВ Сары-озек - СШ 220 кВ | p | bus | 950 | 0.001 | 0.1
2000357 | ПС 220 кВ Талдыкорганская - СШ 220 кВ | p | bus | 951 | -100.26 | 10.026
2000358 | ПС 220 кВ Главная - СШ 220 кВ | p | bus | 2916 | 0.001 | 0.1
2000359 | ПС 220 кВ Медеу (т) - СШ 220 кВ | p | bus | 928 | 0.001 | 0.1
2000360 | ПС 220 кВ Таугуль - СШ 220 кВ | p | bus | 929 | -144.5 | 14.45
2000361 | ПС 500 кВ Шу - СШ 220 кВ | p | bus | 932 | -35.43 | 3.543
2000362 | ПС 220 кВ Аспара (т) - СШ 220 кВ | p | bus | 814 | 0.001 | 0.1
2000363 | ПС 500 кВ Жамбыл - СШ 500 кВ | p | bus | 800 | 0.001 | 0.1
2000364 | ПС 500 кВ Жамбыл - СШ 220 кВ | p | bus | 801 | -221.71 | 22.171
2000365 | ПС 220 кВ Бурное - СШ 220 кВ | p | bus | 802 | 0.001 | 0.1
2000366 | ПС 220 кВ Каратау - СШ 220 кВ | p | bus | 803 | -9.67 | 0.967
2000367 | ПС 220 кВ Опорная - СШ 220 кВ | p | bus | 804 | -20.42 | 2.042
2000368 | Жамбылская ГРЭС - СШ 220 кВ | p | bus | 805 | 0.001 | 0.1
2000369 | ПС 220 кВ Мерке - СШ 220 кВ | p | bus | 809 | 0.001 | 0.1
2000370 | ПС 220 кВ Жамбыл-тяга (т) - СШ 220 кВ | p | bus | 815 | 0.001 | 0.1
2000371 | ПС 500 кВ Шымкент - СШ 500 кВ | p | bus | 830 | 0.001 | 0.1
2000372 | ПС 500 кВ Шымкент - СШ 220 кВ | p | bus | 831 | -18.45 | 1.845
2000373 | ПС 220 кВ Сас-тюбе - СШ 220 кВ | p | bus | 834 | 0.0012 | 0.12
2000374 | ПС 220 кВ Ванновка - СШ 220 кВ | p | bus | 835 | -11.95 | 1.195
2000375 | ПС 220 кВ Жылга (т) - СШ 220 кВ | p | bus | 839 | 0.001 | 0.1
2000376 | ПС 220 кВ Кентау - СШ 220 кВ | p | bus | 840 | -48.85 | 4.885
2000377 | ПС 220 кВ Шолак-корган - СШ 220 кВ | p | bus | 841 | 0.001 | 0.1
2000378 | ПС 220 кВ Шымкентская - СШ 220 кВ | p | bus | 843 | -200.07 | 20.007
2000379 | ПС 220 кВ Кызылсай (т) - СШ 220 кВ | p | bus | 845 | 0.001 | 0.1
2000380 | ПС 220 кВ ГНПС - СШ 220 кВ | p | bus | 846 | 0.001 | 0.1
2000381 | Кызылординская ТЭЦ - СШ 220 кВ | p | bus | 860 | 0.001 | 0.1
2000382 | отпайка Л-2019 | p | bus | 861 | 0.001 | 0.1
2000383 | ПС 220 кВ Кызылординская - СШ 220 кВ | p | bus | 862 | -28.07 | 2.807
2000384 | ПС 220 кВ Шиели - СШ 220 кВ | p | bus | 863 | 0.001 | 0.1
2000385 | ПС 220 кВ Жанакорган - СШ 220 кВ | p | bus | 865 | 0.001 | 0.1
2000386 | ПС 500 кВ Фрунзе - СШ 220 кВ | p | bus | 2918 | 0.001 | 0.1
2000387 | Ташкентская ГРЭС - СШ 500 кВ | p | bus | 2924 | 0.001 | 0.1
2000388 | Ташкентская ГРЭС - СШ 220 кВ | p | bus | 2925 | 0.001 | 0.1
2000389 | ПС 220 кВ ГПП-2 - СШ 220 кВ | p | bus | 5957 | 0.001 | 0.1
2000390 | ПС 500 кВ Таврическая - СШ 220 кВ | p | bus | 1816 | 0.001 | 0.1
2000391 | ПС 500 кВ Иртышская - СШ 220 кВ | p | bus | 1851 | 0.001 | 0.1
2000392 | ПС 220 кВ Миргалимсай - СШ 220 кВ | p | bus | 842 | -18.2 | 1.82
2000393 | ПС 220 кВ Еркеншилик (т) - СШ 220 кВ | p | bus | 167 | 0.001 | 0.1
2000394 | ПС 220 кВ Жолымбет - СШ 220 кВ | p | bus | 123 | 0.001 | 0.1
2000395 | ПС 500 кВ ЦГПП - СШ 110 кВ | p | bus | 124 | 0.001 | 0.1
2000396 | ПС 220 кВ Танкерис (т) - СШ 220 кВ | p | bus | 179 | 0.001 | 0.1
2000397 | ПС 220 кВ Бурабай (т) - СШ 220 кВ | p | bus | 126 | 0.001 | 0.1
2000398 | ПС 500 кВ ЦГПП - СШ 220 кВ | p | bus | 130 | 0.001 | 0.1
2000399 | ПС 220 кВ Жалтыр (т) - СШ 220 кВ | p | bus | 132 | 0.001 | 0.1
2000400 | ПС 220 кВ Атбасар - СШ 220 кВ | p | bus | 134 | -37.81 | 3.781
2000401 | ПС 220 кВ КГПП - СШ 220 кВ | p | bus | 135 | -146.53 | 14.653
2000402 | ПС 220 кВ Красноармейская - СШ 220 кВ | p | bus | 159 | 0.001 | 0.1
2000403 | ПС 220 кВ Киялы - СШ 220 кВ | p | bus | 136 | -5.27 | 0.527
2000404 | ПС 500 кВ Барнаул - СШ 500 кВ | p | bus | 1630 | 0.001 | 0.1
2000405 | ПС 220 кВ Смирново - СШ 220 кВ | p | bus | 143 | 0.001 | 0.1
2000406 | Петропавловская ТЭЦ-2 - СШ 220 кВ | p | bus | 144 | 0.001 | 0.1
2000407 | ПС 500 кВ Аврора - СШ 500 кВ | p | bus | 147 | 0.001 | 0.1
2000408 | ПС 500 кВ Аврора - СШ 220 кВ | p | bus | 148 | 9.22 | 0.922
2000409 | ПС 220 кВ Макинск - СШ 220 кВ | p | bus | 150 | -35.77 | 3.577
2000410 | ПС 220 кВ Степная - СШ 220 кВ | p | bus | 151 | 0.001 | 0.1
2000411 | Токтогульская ГЭС - СШ 500 кВ | p | bus | 2921 | 0.001 | 0.1
2000412 | ПС 220 кВ Янко (т) - СШ 220 кВ | p | bus | 153 | 0.001 | 0.1
2000413 | ПС 220 кВ Буран - СШ 220 кВ | p | bus | 173 | -5.12 | 0.512
2000414 | ПС 220 кВ Уголки (т) - СШ 220 кВ | p | bus | 156 | 0.001 | 0.1
2000415 | ПС 220 кВ Куйбышевская - СШ 220 кВ | p | bus | 157 | -8.37 | 0.837
2000416 | ПС 1150 кВ Кокшетауская - СШ 220 кВ | p | bus | 176 | -53.43 | 5.343
2000417 | ПС 220 кВ Перекатная (т) - СШ 220 кВ | p | bus | 172 | 0.001 | 0.1
2000418 | ПС 500 кВ Курган - СШ 500 кВ | p | bus | 4727 | 20 | 2
2000419 | ПС 500 кВ Шу - СШ 500 кВ | p | bus | 9932 | 0.001 | 0.1
2000420 | ПС 500 кВ Смеловская - СШ 500 кВ | p | bus | 50014 | -177.35 | 17.735
2000421 | ПС 220 кВ БГОК - СШ 220 кВ | p | bus | 62 | 0.001 | 0.1
2000422 | ПС 220 кВ Коян-коз - СШ 220 кВ | p | bus | 953 | 0.001 | 0.1
2000423 | Шымкентская ТЭЦ-3 - СШ 220 кВ | p | bus | 813 | 0.001 | 0.1
2000424 | ПС 500 кВ Барнаульская - СШ 220 кВ | p | bus | 1640 | 0.001 | 0.1
2000425 | ПС 220 кВ РУ-6 - СШ 220 кВ | p | bus | 869 | -45.76 | 4.576
2000426 | ПС 500 кВ Актогай - СШ 500 кВ | p | bus | 986 | 0.001 | 0.1
2000427 | Мойнакская ГЭС - СШ 220 кВ | p | bus | 935 | 0.001 | 0.1
2000428 | ПС 1150 кВ Алтай - СШ 500 кВ | p | bus | 1660 | 0.001 | 0.1
2000429 | ПС 500 кВ Рубцовская - СШ 220 кВ | p | bus | 1622 | 0.001 | 0.1
2000430 | ПС 500 кВ Барабинская - СШ 500 кВ | p | bus | 9917 | 0.001 | 0.1
2000431 | ПС 500 кВ Курчатовская - СШ 500 кВ | p | bus | 50002 | 0.001 | 0.1
2000432 | ПС 500 кВ Исеть - СШ 500 кВ | p | bus | 50001 | 0.001 | 0.1
2000433 | ВЭС Ерейментау - СШ 220 кВ | p | bus | 155 | 0.84 | 0.084
2000434 | СЭС Бурное - СШ 220 кВ | p | bus | 810 | 0 | 0.1
2000435 | Южноуральская ГРЭС-2 - СШ 500 кВ | p | bus | 47161 | 0.001 | 0.1
2000436 | ПС 500 кВ Кемин - СШ 220 кВ | p | bus | 2952 | 0.001 | 0.1
2000437 | ПС 500 кВ Восход - СШ 220 кВ | p | bus | 1854 | 0.001 | 0.1
2000438 | ПС 500 кВ Восход - СШ 500 кВ | p | bus | 1853 | 0.001 | 0.1
2000439 | ПС 500 кВ Витязь - СШ 500 кВ | p | bus | 1852 | 0.0014 | 0.14
2000440 | ПС 500 кВ Кемин - СШ 500 кВ | p | bus | 2951 | 0.001 | 0.1
2000441 | Акмолинская ТЭЦ-2 - СШ 220 кВ | p | bus | 108 | 0.001 | 0.1
2000442 | ПС 500 кВ Датка - СШ 500 кВ | p | bus | 2950 | 0.001 | 0.1
2000443 | ПС 220 кВ Ерменсай - СШ 220 кВ | p | bus | 942 | -122.1 | 12.21
2000444 | ПС 500 кВ Новокузнецкая - СШ 500 кВ | p | bus | 1638 | 0.001 | 0.1
2000445 | ПС 1150 кВ Итатская - СШ 500 кВ | p | bus | 1636 | 0.001 | 0.1
2000446 | ПС 500 кВ Юрга - СШ 500 кВ | p | bus | 1632 | 0.001 | 0.1
2000447 | ПС 500 кВ Барабинская - СШ 220 кВ | p | bus | 1671 | 0.001 | 0.1
2000448 | ПС 500 кВ Ново-Анжерская - СШ 500 кВ | p | bus | 1633 | 0.001 | 0.1
2000449 | Беловская ГРЭС - СШ 500 кВ | p | bus | 1637 | 0.001 | 0.1
2000450 | ПС 500 кВ Кузбасская - СШ 500 кВ | p | bus | 1652 | 0.001 | 0.1
2000451 | ВЭС Экспо - СШ 220 кВ | p | bus | 188 | 13.95 | 1.395
2000452 | СЭС Капчагай - СШ 220 кВ | p | bus | 946 | 0.0011 | 0.11
2000453 | СЭС Байконыр - СШ 220 кВ | p | bus | 872 | 1.83 | 0.183
2000454 | ПС 220 кВ Бадам (т) - СШ 220 кВ | p | bus | 836 | 0.001 | 0.1
2000455 | ПС 220 кВ Бурное-тяга (т) - СШ 220 кВ | p | bus | 816 | 0.001 | 0.1
2000456 | ПС 220 кВ Жидели (т) - СШ 220 кВ | p | bus | 931 | 0.001 | 0.1
2000457 | ПС 220 кВ Мынарал (т) - СШ 220 кВ | p | bus | 924 | 0.001 | 0.1
2000458 | ПС 220 кВ Кара-Мурын (т) - СШ 220 кВ | p | bus | 450 | 0.001 | 0.1
2000459 | ПС 220 кВ НС-7 - СШ 220 кВ | p | bus | 37 | 0.001 | 0.1
2000460 | ПС 220 кВ Сары-Оба (т) - СШ 220 кВ | p | bus | 169 | 0.001 | 0.1
2000461 | ПС 220 кВ Ельтай (т) - СШ 220 кВ | p | bus | 178 | 0.001 | 0.1
2000462 | ПС 220 кВ ОП-80 (т) - СШ 220 кВ | p | bus | 165 | 0.001 | 0.1
2000463 | ПС 220 кВ Челгаши (т) - СШ 220 кВ | p | bus | 585 | 0.001 | 0.1
2000464 | СЭС Жалагаш - СШ 220 кВ | p | bus | 866 | 0.001 | 0.1
2000465 | ПС 500 кВ Томская - СШ 500 кВ | p | bus | 1651 | 0.001 | 0.1
2000466 | ПС 500 кВ Актогай - СШ 220 кВ | p | bus | 223 | 0.001 | 0.1
3000001 | ПС 220 кВ Чернозубовка - СШ 220 кВ | q | bus | 186 | 0.001 | 0.1
3000002 | ПС 500 кВ Талдыкорган - СШ 220 кВ | q | bus | 988 | 0.001 | 0.1
3000003 | ПС 220 кВ Коунрад - СШ 220 кВ | q | bus | 481 | 0.001 | 0.1
3000004 | ПС 220 кВ Коунрад - СШ 110 кВ | q | bus | 482 | 0.001 | 0.1
3000005 | Карагандинская ТЭЦ-3 - СШ 220 кВ | q | bus | 383 | 0.001 | 0.1
3000006 | ПС 500 кВ Талдыкорган - СШ 500 кВ | q | bus | 987 | 117.22 | 11.722
3000007 | ПС 220 кВ Металлургическая - СШ 220 кВ | q | bus | 384 | 0.001 | 0.1
3000008 | ПС 500 кВ Семей - СШ 500 кВ | q | bus | 980 | 110.39 | 11.039
3000009 | отпайка Л-2278 | q | bus | 314 | 0.001 | 0.1
3000010 | ПС 500 кВ Семей - СШ 220 кВ | q | bus | 981 | 0.001 | 0.1
3000011 | отпайка Л-2288 | q | bus | 315 | 0.001 | 0.1
3000012 | ПС 500 кВ Тюмень - СШ 500 кВ | q | bus | 4730 | 0.001 | 0.1
3000013 | ПС 500 кВ Беркут - СШ 500 кВ | q | bus | 4728 | 0.001 | 0.1
3000014 | Ириклинская ГРЭС - СШ 500 кВ | q | bus | 4790 | -47.5 | 4.75
3000015 | Троицкая ГРЭС - СШ 220 кВ | q | bus | 4798 | -26.71 | 2.671
3000016 | Троицкая ГРЭС - СШ 500 кВ | q | bus | 4799 | 0 | 0.1
3000017 | ПС 500 кВ ЕГПП - СШ 220 кВ | q | bus | 170 | 0.001 | 0.1
3000018 | ПС 500 кВ ЕГПП - СШ 500 кВ | q | bus | 180 | 0.001 | 0.1
3000019 | ПС 1150 кВ Кокшетауская - СШ 500 кВ | q | bus | 175 | 0.001 | 0.1
3000020 | ПС 500 кВ Козырево - СШ 500 кВ | q | bus | 4703 | 0.001 | 0.1
3000021 | Рефтинская ГРЭС - СШ 500 кВ | q | bus | 4702 | -291.01 | 29.101
3000022 | ПС 500 кВ Южная - СШ 500 кВ | q | bus | 4701 | 0.001 | 0.1
3000023 | ПС 220 кВ Апановка (т) - СШ 220 кВ | q | bus | 573 | 0.001 | 0.1
3000024 | ПС 220 кВ Лисаковская - СШ 220 кВ | q | bus | 574 | 0.001 | 0.1
3000025 | ПС 500 кВ Сокол - СШ 220 кВ | q | bus | 575 | 0.001 | 0.1
3000026 | ПС 500 кВ Сокол - СШ 500 кВ | q | bus | 576 | 0.001 | 0.1
3000027 | ПС 500 кВ Житикара - СШ 500 кВ | q | bus | 577 | 0.001 | 0.1
3000028 | ПС 500 кВ Житикара - СШ 110 кВ | q | bus | 578 | 0.001 | 0.1
3000029 | ПС 500 кВ Приваловская - СШ 500 кВ | q | bus | 50032 | 0.001 | 0.1
3000030 | ПС 500 кВ Шагол - СШ 500 кВ | q | bus | 4782 | 0.001 | 0.1
3000031 | ПС 500 кВ Бекетово - СШ 500 кВ | q | bus | 4709 | 0.001 | 0.1
3000032 | ПС 500 кВ Заря - СШ 500 кВ | q | bus | 1631 | 0.001 | 0.1
3000033 | ПС 220 кВ Качары - СШ 220 кВ | q | bus | 582 | 0.001 | 0.1
3000034 | ПС 500 кВ Магнитогорская - СШ 500 кВ | q | bus | 4785 | 0.001 | 0.1
3000035 | ПС 1150 кВ Костанайская - СШ 500 кВ | q | bus | 590 | 0.001 | 0.1
3000036 | ПС 1150 кВ Костанайская - СШ 220 кВ | q | bus | 592 | 0.001 | 0.1
3000037 | ПС 220 кВ Центральная - СШ 220 кВ | q | bus | 593 | 0.001 | 0.1
3000038 | ПС 220 кВ Сарбайская - СШ 220 кВ | q | bus | 594 | -115.01 | 11.501
3000039 | ПС 220 кВ Приуральская - СШ 220 кВ | q | bus | 595 | 0.001 | 0.1
3000040 | ПС 500 кВ Златоуст - СШ 500 кВ | q | bus | 4715 | 0.001 | 0.1
3000041 | ПС 500 кВ Кропачево - СШ 500 кВ | q | bus | 4714 | 0.001 | 0.1
3000042 | ПС 500 кВ Уфимская - СШ 500 кВ | q | bus | 4712 | 0.001 | 0.1
3000043 | ПС 220 кВ Заречная - СШ 220 кВ | q | bus | 596 | 0.001 | 0.1
3000044 | ПС 1150 кВ Челябинская - СШ 500 кВ | q | bus | 4705 | 0.001 | 0.1
3000045 | ПС 220 кВ ПС-51 - СШ 220 кВ | q | bus | 251 | 0.001 | 0.1
3000046 | ЭГРЭС-1 - СШ 500 кВ | q | bus | 25 | 0.001 | 0.1
3000047 | ПС 1150 кВ Экибастузская - СШ 500 кВ | q | bus | 26 | 0.001 | 0.1
3000048 | ЭГРЭС-2 - СШ 500 кВ | q | bus | 28 | 0.001 | 0.1
3000049 | ЭГРЭС-2 - СШ 220 кВ | q | bus | 29 | 0.001 | 0.1
3000050 | ЕЭК Блоки 5,6,7,8 | q | bus | 30 | -273.91 | 27.391
3000051 | ЕЭК - СШ 500 кВ | q | bus | 31 | 0.001 | 0.1
3000052 | ЕЭК Блоки 2,3,4 | q | bus | 32 | -236.54 | 23.654
3000053 | ЕЭК - СШ 220 кВ | q | bus | 33 | 0.001 | 0.1
3000054 | ПС 220 кВ Калкаман - СШ 220 кВ | q | bus | 36 | 0.001 | 0.1
3000055 | ПС 220 кВ Экибастузская - СШ 220 кВ | q | bus | 38 | 0.001 | 0.1
3000056 | ЭГРЭС-1 - СШ 220 кВ | q | bus | 39 | 0.001 | 0.1
3000057 | ЭГРЭС-1 Блок 2 | q | bus | 50 | -79.49 | 7.949
3000058 | ЭГРЭС-1 Блоки 3,4,5,6,7,8 | q | bus | 51 | -267.38 | 26.738
3000059 | ПС 220 кВ ЭПК - СШ 220 кВ | q | bus | 53 | 0.001 | 0.1
3000060 | ПС 220 кВ ЦРМЗ - СШ 220 кВ | q | bus | 54 | 0.001 | 0.1
3000061 | ПС 220 кВ Строительная -2 - СШ 220 кВ | q | bus | 56 | 0.001 | 0.1
3000062 | ПС 220 кВ Уленты (т) - СШ 220 кВ | q | bus | 58 | 0.001 | 0.1
3000063 | ПС 220 кВ Бозщаколь (т) - СШ 220 кВ | q | bus | 59 | 0.001 | 0.1
3000064 | ЭГРЭС-2 Блоки 1,2 | q | bus | 60 | -86.43 | 8.643
3000065 | ПС 220 кВ Таскудык (т) - СШ 220 кВ | q | bus | 61 | 0.001 | 0.1
3000066 | ПС 500 кВ Нура - СШ 500 кВ | q | bus | 325 | 0.001 | 0.1
3000067 | ПС 500 кВ ЦГПП - СШ 500 кВ | q | bus | 129 | 0.001 | 0.1
3000068 | ПС 220 кВ Ерментау (т) - СШ 220 кВ | q | bus | 166 | 0.001 | 0.1
3000069 | ПС 500 кВ Рубцовская - СШ 500 кВ | q | bus | 1621 | 0.001 | 0.1
3000070 | ПС 500 кВ Таврическая - СШ 500 кВ | q | bus | 1817 | 137.83 | 13.783
3000071 | ПС 500 кВ Иртышская - СШ 500 кВ | q | bus | 1850 | 0.001 | 0.1
3000072 | ПС 500 кВ КЭЗ - СШ 500 кВ | q | bus | 27 | 0.001 | 0.1
3000073 | ПС 220 кВ ПС-14 - СШ 220 кВ | q | bus | 214 | 0.001 | 0.1
3000074 | ПС 220 кВ ПС-18 - СШ 220 кВ | q | bus | 218 | 0.001 | 0.1
3000075 | Шульбинская ГЭС - СШ 220 кВ | q | bus | 220 | 0.001 | 0.1
3000076 | ПС 500 кВ Усть-каменогорская - СШ 500 кВ | q | bus | 240 | 0.001 | 0.1
3000077 | ПС 500 кВ Усть-Каменогорская - СШ 220 кВ | q | bus | 241 | 0.001 | 0.1
3000078 | Шульбинская ГЭС - СШ 13,8 кВ | q | bus | 221 | -99.89 | 9.989
3000079 | ПС 220 кВ Шоптыколь (т) - СШ 220 кВ | q | bus | 101 | 0.001 | 0.1
3000080 | ПС 220 кВ Батыс - СШ 220 кВ | q | bus | 102 | 0.001 | 0.1
3000081 | ПС 220 кВ Достык - СШ 220 кВ | q | bus | 103 | 0.001 | 0.1
3000082 | ПС 220 кВ Шыгыс - СШ 220 кВ | q | bus | 104 | 0.001 | 0.1
3000083 | ПС 220 кВ Осакаровка - СШ 220 кВ | q | bus | 306 | 0.001 | 0.1
3000084 | ПС 220 кВ Cарань - СШ 220 кВ | q | bus | 308 | 0.001 | 0.1
3000085 | ПС 220 кВ НС-19 - СШ 220 кВ | q | bus | 309 | 0.001 | 0.1
3000086 | ПС 500 кВ Нура - СШ 220 кВ | q | bus | 310 | 0.001 | 0.1
3000087 | ГРЭС-2 Топар - СШ 220 кВ | q | bus | 355 | -1.46 | 0.146
3000088 | ПС 220 кВ Айса (т) - СШ 220 кВ | q | bus | 452 | 0.001 | 0.1
3000089 | ПС 220 кВ Жана-арка - СШ 220 кВ | q | bus | 453 | 0.001 | 0.1
3000090 | ПС 220 кВ Барсенгир - СШ 220 кВ | q | bus | 454 | 0.001 | 0.1
3000091 | ПС 220 кВ Кумколь СШ 110кВ | q | bus | 455 | -25.78 | 2.578
3000092 | ПС 220 кВ Кайракты - СШ 220 кВ | q | bus | 457 | 0.001 | 0.1
3000093 | Жезказган ТЭЦ - СШ 220 кВ | q | bus | 463 | 0.001 | 0.1
3000094 | ПС 220 кВ Никольская - СШ 220 кВ | q | bus | 464 | 0.001 | 0.1
3000095 | ПС 220 кВ Kаражал - СШ 220 кВ | q | bus | 465 | 0.001 | 0.1
3000096 | ПС 500 кВ Жезказган - СШ 220 кВ | q | bus | 466 | 0.001 | 0.1
3000097 | ПС 220 кВ Кумколь - СШ 220 кВ | q | bus | 467 | 0.001 | 0.1
3000098 | ПС 500 кВ Агадырь - СШ 220 кВ | q | bus | 468 | 0.001 | 0.1
3000099 | ПС 500 кВ Агадырь - СШ 500 кВ | q | bus | 469 | 108.4 | 10.84
3000100 | Балхашская ТЭЦ СШ 110кВ | q | bus | 471 | 0.001 | 0.1
3000101 | ПС 220 кВ Балхашская СШ 110кВ | q | bus | 472 | 0.001 | 0.1
3000102 | ПС 220 кВ Балхашская - СШ 220 кВ | q | bus | 473 | 0.001 | 0.1
3000103 | ПС 220 кВ Акчатау - СШ 220 кВ | q | bus | 474 | 0.001 | 0.1
3000104 | ПС 220 кВ Mоинты (т) - СШ 220 кВ | q | bus | 475 | 0.001 | 0.1
3000105 | ПС 500 кВ Жезказган - СШ 500 кВ | q | bus | 480 | 0.001 | 0.1
3000106 | ПС 500 кВ ЮКГРЭС - СШ 500 кВ | q | bus | 900 | 163.9 | 16.39
3000107 | ПС 500 кВ Фрунзе - СШ 500 кВ | q | bus | 2919 | 0.001 | 0.1
3000108 | ПС 500 кВ ЮКГРЭС - СШ 220 кВ | q | bus | 901 | 0.001 | 0.1
3000109 | ПС 500 кВ Алматы - СШ 500 кВ | q | bus | 902 | 0.001 | 0.1
3000110 | ПС 500 кВ Алма - СШ 500 кВ | q | bus | 938 | 72.11 | 7.211
3000111 | ПС 500 кВ Алматы - СШ 220 кВ | q | bus | 903 | 0.001 | 0.1
3000112 | ПС 500 кВ Алма - СШ 220 кВ | q | bus | 939 | 0.001 | 0.1
3000113 | Алматинская ТЭЦ-3 - СШ 220 кВ | q | bus | 904 | -50.93 | 5.093
3000114 | ПС 220 кВ Робот - СШ 220 кВ | q | bus | 907 | 0.001 | 0.1
3000115 | ПС 220 кВ Бесагаш - СШ 220 кВ | q | bus | 940 | 0.001 | 0.1
3000116 | ПС 220 кВ ПС-62А - СШ 220 кВ | q | bus | 908 | 0.001 | 0.1
3000117 | Капшагайская ГЭС - СШ 220 кВ | q | bus | 909 | 0.67 | 0.067
3000118 | ПС 220 кВ Шелек - СШ 220 кВ | q | bus | 911 | 0.001 | 0.1
3000119 | ПС 220 кВ ПС-7А (Алм) - СШ 220 кВ | q | bus | 912 | 0.001 | 0.1
3000120 | ПС 220 кВ ПС-7А (Алм) - СШ 110 кВ | q | bus | 913 | -136.12 | 13.612
3000121 | ПС 220 кВ Западная - СШ 220 кВ | q | bus | 918 | 0.001 | 0.1
3000122 | ПС 220 кВ Шыганак (т) - СШ 220 кВ | q | bus | 925 | 0.001 | 0.1
3000123 | ПС 220 кВ Сары-озек - СШ 220 кВ | q | bus | 950 | 0.001 | 0.1
3000124 | ПС 220 кВ Талдыкорганская - СШ 220 кВ | q | bus | 951 | 0.001 | 0.1
3000125 | ПС 220 кВ Главная - СШ 220 кВ | q | bus | 2916 | 0.001 | 0.1
3000126 | ПС 220 кВ Медеу (т) - СШ 220 кВ | q | bus | 928 | 0.001 | 0.1
3000127 | ПС 220 кВ Таугуль - СШ 220 кВ | q | bus | 929 | 0.001 | 0.1
3000128 | ПС 500 кВ Шу - СШ 220 кВ | q | bus | 932 | 0.001 | 0.1
3000129 | ПС 220 кВ Аспара (т) - СШ 220 кВ | q | bus | 814 | 0.001 | 0.1
3000130 | ПС 500 кВ Жамбыл - СШ 500 кВ | q | bus | 800 | 0.001 | 0.1
3000131 | ПС 500 кВ Жамбыл - СШ 220 кВ | q | bus | 801 | 0.001 | 0.1
3000132 | ПС 220 кВ Бурное - СШ 220 кВ | q | bus | 802 | 0.001 | 0.1
3000133 | ПС 220 кВ Каратау - СШ 220 кВ | q | bus | 803 | 0.001 | 0.1
3000134 | ПС 220 кВ Опорная - СШ 220 кВ | q | bus | 804 | 0.001 | 0.1
3000135 | Жамбылская ГРЭС - СШ 220 кВ | q | bus | 805 | 0.001 | 0.1
3000136 | ПС 220 кВ Мерке - СШ 220 кВ | q | bus | 809 | 0.001 | 0.1
3000137 | ПС 220 кВ Жамбыл-тяга (т) - СШ 220 кВ | q | bus | 815 | 0.001 | 0.1
3000138 | ПС 500 кВ Шымкент - СШ 500 кВ | q | bus | 830 | 0.001 | 0.1
3000139 | ПС 500 кВ Шымкент - СШ 220 кВ | q | bus | 831 | -34.23 | 3.423
3000140 | ПС 220 кВ Сас-тюбе - СШ 220 кВ | q | bus | 834 | 0.001 | 0.1
3000141 | ПС 220 кВ Ванновка - СШ 220 кВ | q | bus | 835 | 0.001 | 0.1
3000142 | ПС 220 кВ Жылга (т) - СШ 220 кВ | q | bus | 839 | 0.001 | 0.1
3000143 | ПС 220 кВ Кентау - СШ 220 кВ | q | bus | 840 | 0.001 | 0.1
3000144 | ПС 220 кВ Шолак-корган - СШ 220 кВ | q | bus | 841 | 0.001 | 0.1
3000145 | ПС 220 кВ Шымкентская - СШ 220 кВ | q | bus | 843 | 0.001 | 0.1
3000146 | ПС 220 кВ Кызылсай (т) - СШ 220 кВ | q | bus | 845 | 0.001 | 0.1
3000147 | ПС 220 кВ ГНПС - СШ 220 кВ | q | bus | 846 | 0.001 | 0.1
3000148 | Кызылординская ТЭЦ - СШ 220 кВ | q | bus | 860 | 0.001 | 0.1
3000149 | отпайка Л-2019 | q | bus | 861 | 0.001 | 0.1
3000150 | ПС 220 кВ Кызылординская - СШ 220 кВ | q | bus | 862 | 0.001 | 0.1
3000151 | ПС 220 кВ Шиели - СШ 220 кВ | q | bus | 863 | 0.001 | 0.1
3000152 | ПС 220 кВ Жанакорган - СШ 220 кВ | q | bus | 865 | 0.001 | 0.1
3000153 | ПС 500 кВ Фрунзе - СШ 220 кВ | q | bus | 2918 | 0.001 | 0.1
3000154 | Ташкентская ГРЭС - СШ 500 кВ | q | bus | 2924 | 0.001 | 0.1
3000155 | Ташкентская ГРЭС - СШ 220 кВ | q | bus | 2925 | -270 | 27
3000156 | ПС 220 кВ ГПП-2 - СШ 220 кВ | q | bus | 5957 | 0.001 | 0.1
3000157 | ПС 500 кВ Таврическая - СШ 220 кВ | q | bus | 1816 | 0.001 | 0.1
3000158 | ПС 500 кВ Иртышская - СШ 220 кВ | q | bus | 1851 | 0.001 | 0.1
3000159 | ПС 220 кВ Миргалимсай - СШ 220 кВ | q | bus | 842 | 0.001 | 0.1
3000160 | ПС 220 кВ Еркеншилик (т) - СШ 220 кВ | q | bus | 167 | 0.001 | 0.1
3000161 | ПС 220 кВ Жолымбет - СШ 220 кВ | q | bus | 123 | 0.001 | 0.1
3000162 | ПС 500 кВ ЦГПП - СШ 110 кВ | q | bus | 124 | 0.001 | 0.1
3000163 | ПС 220 кВ Танкерис (т) - СШ 220 кВ | q | bus | 179 | 0.001 | 0.1
3000164 | ПС 220 кВ Бурабай (т) - СШ 220 кВ | q | bus | 126 | 0.001 | 0.1
3000165 | ПС 500 кВ ЦГПП - СШ 220 кВ | q | bus | 130 | 0.001 | 0.1
3000166 | ПС 220 кВ Жалтыр (т) - СШ 220 кВ | q | bus | 132 | 0.001 | 0.1
3000167 | ПС 220 кВ Атбасар - СШ 220 кВ | q | bus | 134 | 0.001 | 0.1
3000168 | ПС 220 кВ КГПП - СШ 220 кВ | q | bus | 135 | 0.001 | 0.1
3000169 | ПС 220 кВ Красноармейская - СШ 220 кВ | q | bus | 159 | 0.001 | 0.1
3000170 | ПС 220 кВ Киялы - СШ 220 кВ | q | bus | 136 | 0.001 | 0.1
3000171 | ПС 500 кВ Барнаул - СШ 500 кВ | q | bus | 1630 | 0.001 | 0.1
3000172 | ПС 220 кВ Смирново - СШ 220 кВ | q | bus | 143 | 0.001 | 0.1
3000173 | Петропавловская ТЭЦ-2 - СШ 220 кВ | q | bus | 144 | -59.15 | 5.915
3000174 | ПС 500 кВ Аврора - СШ 500 кВ | q | bus | 147 | 0.001 | 0.1
3000175 | ПС 500 кВ Аврора - СШ 220 кВ | q | bus | 148 | 0.001 | 0.1
3000176 | ПС 220 кВ Макинск - СШ 220 кВ | q | bus | 150 | 0.001 | 0.1
3000177 | ПС 220 кВ Степная - СШ 220 кВ | q | bus | 151 | -18 | 1.8
3000178 | Токтогульская ГЭС - СШ 500 кВ | q | bus | 2921 | -54 | 5.4
3000179 | ПС 220 кВ Янко (т) - СШ 220 кВ | q | bus | 153 | 0.001 | 0.1
3000180 | ПС 220 кВ Буран - СШ 220 кВ | q | bus | 173 | 0.001 | 0.1
3000181 | ПС 220 кВ Уголки (т) - СШ 220 кВ | q | bus | 156 | 0.001 | 0.1
3000182 | ПС 220 кВ Куйбышевская - СШ 220 кВ | q | bus | 157 | 0.001 | 0.1
3000183 | ПС 1150 кВ Кокшетауская - СШ 220 кВ | q | bus | 176 | 0.001 | 0.1
3000184 | ПС 220 кВ Перекатная (т) - СШ 220 кВ | q | bus | 172 | 0.001 | 0.1
3000185 | ПС 500 кВ Курган - СШ 500 кВ | q | bus | 4727 | 0.001 | 0.1
3000186 | ПС 500 кВ Шу - СШ 500 кВ | q | bus | 9932 | 0.001 | 0.1
3000187 | ПС 500 кВ Смеловская - СШ 500 кВ | q | bus | 50014 | 0.001 | 0.1
3000188 | ПС 220 кВ БГОК - СШ 220 кВ | q | bus | 62 | 0.001 | 0.1
3000189 | ПС 220 кВ Коян-коз - СШ 220 кВ | q | bus | 953 | 0.001 | 0.1
3000190 | Шымкентская ТЭЦ-3 - СШ 220 кВ | q | bus | 813 | 0.001 | 0.1
3000191 | ПС 500 кВ Барнаульская - СШ 220 кВ | q | bus | 1640 | 0.001 | 0.1
3000192 | ПС 220 кВ РУ-6 - СШ 220 кВ | q | bus | 869 | 0.001 | 0.1
3000193 | ПС 500 кВ Актогай - СШ 500 кВ | q | bus | 986 | 0 | 0.1
3000194 | Мойнакская ГЭС - СШ 220 кВ | q | bus | 935 | 0.001 | 0.1
3000195 | ПС 1150 кВ Алтай - СШ 500 кВ | q | bus | 1660 | 0.001 | 0.1
3000196 | ПС 500 кВ Рубцовская - СШ 220 кВ | q | bus | 1622 | 0.001 | 0.1
3000197 | ПС 500 кВ Барабинская - СШ 500 кВ | q | bus | 9917 | 149.2 | 14.92
3000198 | ПС 500 кВ Курчатовская - СШ 500 кВ | q | bus | 50002 | -184.07 | 18.407
3000199 | ПС 500 кВ Исеть - СШ 500 кВ | q | bus | 50001 | 0.001 | 0.1
3000200 | ВЭС Ерейментау - СШ 220 кВ | q | bus | 155 | 0.001 | 0.1
3000201 | СЭС Бурное - СШ 220 кВ | q | bus | 810 | 0.001 | 0.1
3000202 | Южноуральская ГРЭС-2 - СШ 500 кВ | q | bus | 47161 | 0.001 | 0.1
3000203 | ПС 500 кВ Кемин - СШ 220 кВ | q | bus | 2952 | 0.001 | 0.1
3000204 | ПС 500 кВ Восход - СШ 220 кВ | q | bus | 1854 | 0.001 | 0.1
3000205 | ПС 500 кВ Восход - СШ 500 кВ | q | bus | 1853 | 85.04 | 8.504
3000206 | ПС 500 кВ Витязь - СШ 500 кВ | q | bus | 1852 | 0.001 | 0.1
3000207 | ПС 500 кВ Кемин - СШ 500 кВ | q | bus | 2951 | 0.001 | 0.1
3000208 | Акмолинская ТЭЦ-2 - СШ 220 кВ | q | bus | 108 | -92.1 | 9.21
3000209 | ПС 500 кВ Датка - СШ 500 кВ | q | bus | 2950 | 0.001 | 0.1
3000210 | ПС 220 кВ Ерменсай - СШ 220 кВ | q | bus | 942 | 0.001 | 0.1
3000211 | ПС 500 кВ Новокузнецкая - СШ 500 кВ | q | bus | 1638 | 0.001 | 0.1
3000212 | ПС 1150 кВ Итатская - СШ 500 кВ | q | bus | 1636 | 0.001 | 0.1
3000213 | ПС 500 кВ Юрга - СШ 500 кВ | q | bus | 1632 | 0.001 | 0.1
3000214 | ПС 500 кВ Барабинская - СШ 220 кВ | q | bus | 1671 | 0.001 | 0.1
3000215 | ПС 500 кВ Ново-Анжерская - СШ 500 кВ | q | bus | 1633 | 0.001 | 0.1
3000216 | Беловская ГРЭС - СШ 500 кВ | q | bus | 1637 | 0.001 | 0.1
3000217 | ПС 500 кВ Кузбасская - СШ 500 кВ | q | bus | 1652 | 0.001 | 0.1
3000218 | ВЭС Экспо - СШ 220 кВ | q | bus | 188 | 0.001 | 0.1
3000219 | СЭС Капчагай - СШ 220 кВ | q | bus | 946 | 0.001 | 0.1
3000220 | СЭС Байконыр - СШ 220 кВ | q | bus | 872 | 0.001 | 0.1
3000221 | ПС 220 кВ Бадам (т) - СШ 220 кВ | q | bus | 836 | 0.001 | 0.1
3000222 | ПС 220 кВ Бурное-тяга (т) - СШ 220 кВ | q | bus | 816 | 0.001 | 0.1
3000223 | ПС 220 кВ Жидели (т) - СШ 220 кВ | q | bus | 931 | 0.001 | 0.1
3000224 | ПС 220 кВ Мынарал (т) - СШ 220 кВ | q | bus | 924 | 0.001 | 0.1
3000225 | ПС 220 кВ Кара-Мурын (т) - СШ 220 кВ | q | bus | 450 | 0.001 | 0.1
3000226 | ПС 220 кВ НС-7 - СШ 220 кВ | q | bus | 37 | 0.001 | 0.1
3000227 | ПС 220 кВ Сары-Оба (т) - СШ 220 кВ | q | bus | 169 | 0.001 | 0.1
3000228 | ПС 220 кВ Ельтай (т) - СШ 220 кВ | q | bus | 178 | 0.001 | 0.1
3000229 | ПС 220 кВ ОП-80 (т) - СШ 220 кВ | q | bus | 165 | 0.001 | 0.1
3000230 | ПС 220 кВ Челгаши (т) - СШ 220 кВ | q | bus | 585 | 0.001 | 0.1
3000231 | СЭС Жалагаш - СШ 220 кВ | q | bus | 866 | 0.001 | 0.1
3000232 | ПС 500 кВ Томская - СШ 500 кВ | q | bus | 1651 | 0.001 | 0.1
3000233 | ПС 500 кВ Актогай - СШ 220 кВ | q | bus | 223 | 0.001 | 0.1
3000234 | ПС 220 кВ Чернозубовка - СШ 220 кВ | q | bus | 186 | 0.001 | 0.1
3000235 | ПС 500 кВ Талдыкорган - СШ 220 кВ | q | bus | 988 | 0.001 | 0.1
3000236 | ПС 220 кВ Коунрад - СШ 220 кВ | q | bus | 481 | 0.001 | 0.1
3000237 | ПС 220 кВ Коунрад - СШ 110 кВ | q | bus | 482 | 0.001 | 0.1
3000238 | Карагандинская ТЭЦ-3 - СШ 220 кВ | q | bus | 383 | 0.001 | 0.1
3000239 | ПС 500 кВ Талдыкорган - СШ 500 кВ | q | bus | 987 | 0.001 | 0.1
3000240 | ПС 220 кВ Металлургическая - СШ 220 кВ | q | bus | 384 | 0.001 | 0.1
3000241 | ПС 500 кВ Семей - СШ 500 кВ | q | bus | 980 | 0.001 | 0.1
3000242 | отпайка Л-2278 | q | bus | 314 | 0.001 | 0.1
3000243 | ПС 500 кВ Семей - СШ 220 кВ | q | bus | 981 | 0.001 | 0.1
3000244 | отпайка Л-2288 | q | bus | 315 | 0.001 | 0.1
3000245 | ПС 500 кВ Тюмень - СШ 500 кВ | q | bus | 4730 | 0.001 | 0.1
3000246 | ПС 500 кВ Беркут - СШ 500 кВ | q | bus | 4728 | 86.4 | 8.64
3000247 | Ириклинская ГРЭС - СШ 500 кВ | q | bus | 4790 | 0.001 | 0.1
3000248 | Троицкая ГРЭС - СШ 220 кВ | q | bus | 4798 | 0.001 | 0.1
3000249 | Троицкая ГРЭС - СШ 500 кВ | q | bus | 4799 | 0.001 | 0.1
3000250 | ПС 500 кВ ЕГПП - СШ 220 кВ | q | bus | 170 | 2.83 | 0.283
3000251 | ПС 500 кВ ЕГПП - СШ 500 кВ | q | bus | 180 | 0.001 | 0.1
3000252 | ПС 1150 кВ Кокшетауская - СШ 500 кВ | q | bus | 175 | 0.001 | 0.1
3000253 | ПС 500 кВ Козырево - СШ 500 кВ | q | bus | 4703 | -161.1 | 16.11
3000254 | Рефтинская ГРЭС - СШ 500 кВ | q | bus | 4702 | 0.001 | 0.1
3000255 | ПС 500 кВ Южная - СШ 500 кВ | q | bus | 4701 | 0.001 | 0.1
3000256 | ПС 220 кВ Апановка (т) - СШ 220 кВ | q | bus | 573 | 0.001 | 0.1
3000257 | ПС 220 кВ Лисаковская - СШ 220 кВ | q | bus | 574 | -13.83 | 1.383
3000258 | ПС 500 кВ Сокол - СШ 220 кВ | q | bus | 575 | -1.91 | 0.191
3000259 | ПС 500 кВ Сокол - СШ 500 кВ | q | bus | 576 | 0.001 | 0.1
3000260 | ПС 500 кВ Житикара - СШ 500 кВ | q | bus | 577 | -45.88 | 4.588
3000261 | ПС 500 кВ Житикара - СШ 110 кВ | q | bus | 578 | 0.001 | 0.1
3000262 | ПС 500 кВ Приваловская - СШ 500 кВ | q | bus | 50032 | -28.12 | 2.812
3000263 | ПС 500 кВ Шагол - СШ 500 кВ | q | bus | 4782 | -311.26 | 31.126
3000264 | ПС 500 кВ Бекетово - СШ 500 кВ | q | bus | 4709 | 0.001 | 0.1
3000265 | ПС 500 кВ Заря - СШ 500 кВ | q | bus | 1631 | 0.001 | 0.1
3000266 | ПС 220 кВ Качары - СШ 220 кВ | q | bus | 582 | 0.7 | 0.07
3000267 | ПС 500 кВ Магнитогорская - СШ 500 кВ | q | bus | 4785 | -306.59 | 30.659
3000268 | ПС 1150 кВ Костанайская - СШ 500 кВ | q | bus | 590 | 0.001 | 0.1
3000269 | ПС 1150 кВ Костанайская - СШ 220 кВ | q | bus | 592 | 0.001 | 0.1
3000270 | ПС 220 кВ Центральная - СШ 220 кВ | q | bus | 593 | -43.44 | 4.344
3000271 | ПС 220 кВ Сарбайская - СШ 220 кВ | q | bus | 594 | 0.001 | 0.1
3000272 | ПС 220 кВ Приуральская - СШ 220 кВ | q | bus | 595 | 0.001 | 0.1
3000273 | ПС 500 кВ Златоуст - СШ 500 кВ | q | bus | 4715 | -141.53 | 14.153
3000274 | ПС 500 кВ Кропачево - СШ 500 кВ | q | bus | 4714 | -59.63 | 5.963
3000275 | ПС 500 кВ Уфимская - СШ 500 кВ | q | bus | 4712 | 0.001 | 0.1
3000276 | ПС 220 кВ Заречная - СШ 220 кВ | q | bus | 596 | 0.001 | 0.1
3000277 | ПС 1150 кВ Челябинская - СШ 500 кВ | q | bus | 4705 | 0.001 | 0.1
3000278 | ПС 220 кВ ПС-51 - СШ 220 кВ | q | bus | 251 | 19.88 | 1.988
3000279 | ЭГРЭС-1 - СШ 500 кВ | q | bus | 25 | 0.001 | 0.1
3000280 | ПС 1150 кВ Экибастузская - СШ 500 кВ | q | bus | 26 | 0.001 | 0.1
3000281 | ЭГРЭС-2 - СШ 500 кВ | q | bus | 28 | 0.001 | 0.1
3000282 | ЭГРЭС-2 - СШ 220 кВ | q | bus | 29 | 0.001 | 0.1
3000283 | ЕЭК Блоки 5,6,7,8 | q | bus | 30 | 0.001 | 0.1
3000284 | ЕЭК - СШ 500 кВ | q | bus | 31 | 0.001 | 0.1
3000285 | ЕЭК Блоки 2,3,4 | q | bus | 32 | 0.001 | 0.1
3000286 | ЕЭК - СШ 220 кВ | q | bus | 33 | 0.001 | 0.1
3000287 | ПС 220 кВ Калкаман - СШ 220 кВ | q | bus | 36 | 0.001 | 0.1
3000288 | ПС 220 кВ Экибастузская - СШ 220 кВ | q | bus | 38 | 1.85 | 0.185
3000289 | ЭГРЭС-1 - СШ 220 кВ | q | bus | 39 | 0.001 | 0.1
3000290 | ЭГРЭС-1 Блок 2 | q | bus | 50 | 0.001 | 0.1
3000291 | ЭГРЭС-1 Блоки 3,4,5,6,7,8 | q | bus | 51 | 0.001 | 0.1
3000292 | ПС 220 кВ ЭПК - СШ 220 кВ | q | bus | 53 | 0.001 | 0.1
3000293 | ПС 220 кВ ЦРМЗ - СШ 220 кВ | q | bus | 54 | 0.001 | 0.1
3000294 | ПС 220 кВ Строительная -2 - СШ 220 кВ | q | bus | 56 | 0.001 | 0.1
3000295 | ПС 220 кВ Уленты (т) - СШ 220 кВ | q | bus | 58 | 0.001 | 0.1
3000296 | ПС 220 кВ Бозщаколь (т) - СШ 220 кВ | q | bus | 59 | 0.001 | 0.1
3000297 | ЭГРЭС-2 Блоки 1,2 | q | bus | 60 | 0.001 | 0.1
3000298 | ПС 220 кВ Таскудык (т) - СШ 220 кВ | q | bus | 61 | 0.001 | 0.1
3000299 | ПС 500 кВ Нура - СШ 500 кВ | q | bus | 325 | 0.001 | 0.1
3000300 | ПС 500 кВ ЦГПП - СШ 500 кВ | q | bus | 129 | 0.001 | 0.1
3000301 | ПС 220 кВ Ерментау (т) - СШ 220 кВ | q | bus | 166 | 0.001 | 0.1
3000302 | ПС 500 кВ Рубцовская - СШ 500 кВ | q | bus | 1621 | 0.001 | 0.1
3000303 | ПС 500 кВ Таврическая - СШ 500 кВ | q | bus | 1817 | 0.001 | 0.1
3000304 | ПС 500 кВ Иртышская - СШ 500 кВ | q | bus | 1850 | 0.001 | 0.1
3000305 | ПС 500 кВ КЭЗ - СШ 500 кВ | q | bus | 27 | 0.001 | 0.1
3000306 | ПС 220 кВ ПС-14 - СШ 220 кВ | q | bus | 214 | -14.32 | 1.432
3000307 | ПС 220 кВ ПС-18 - СШ 220 кВ | q | bus | 218 | 0.001 | 0.1
3000308 | Шульбинская ГЭС - СШ 220 кВ | q | bus | 220 | 4.27 | 0.427
3000309 | ПС 500 кВ Усть-каменогорская - СШ 500 кВ | q | bus | 240 | 0.001 | 0.1
3000310 | ПС 500 кВ Усть-Каменогорская - СШ 220 кВ | q | bus | 241 | 0.001 | 0.1
3000311 | Шульбинская ГЭС - СШ 13,8 кВ | q | bus | 221 | 0.001 | 0.1
3000312 | ПС 220 кВ Шоптыколь (т) - СШ 220 кВ | q | bus | 101 | 0.001 | 0.1
3000313 | ПС 220 кВ Батыс - СШ 220 кВ | q | bus | 102 | -35.25 | 3.525
3000314 | ПС 220 кВ Достык - СШ 220 кВ | q | bus | 103 | -1110.4 | 111.04
3000315 | ПС 220 кВ Шыгыс - СШ 220 кВ | q | bus | 104 | 0.8 | 0.08
3000316 | ПС 220 кВ Осакаровка - СШ 220 кВ | q | bus | 306 | -15.23 | 1.523
3000317 | ПС 220 кВ Cарань - СШ 220 кВ | q | bus | 308 | 0.001 | 0.1
3000318 | ПС 220 кВ НС-19 - СШ 220 кВ | q | bus | 309 | 0.001 | 0.1
3000319 | ПС 500 кВ Нура - СШ 220 кВ | q | bus | 310 | 2.78 | 0.278
3000320 | ГРЭС-2 Топар - СШ 220 кВ | q | bus | 355 | 0.001 | 0.1
3000321 | ПС 220 кВ Айса (т) - СШ 220 кВ | q | bus | 452 | 0.001 | 0.1
3000322 | ПС 220 кВ Жана-арка - СШ 220 кВ | q | bus | 453 | 0.001 | 0.1
3000323 | ПС 220 кВ Барсенгир - СШ 220 кВ | q | bus | 454 | 0.001 | 0.1
3000324 | ПС 220 кВ Кумколь СШ 110кВ | q | bus | 455 | 0.001 | 0.1
3000325 | ПС 220 кВ Кайракты - СШ 220 кВ | q | bus | 457 | 0.001 | 0.1
3000326 | Жезказган ТЭЦ - СШ 220 кВ | q | bus | 463 | 0.001 | 0.1
3000327 | ПС 220 кВ Никольская - СШ 220 кВ | q | bus | 464 | -50.3 | 5.03
3000328 | ПС 220 кВ Kаражал - СШ 220 кВ | q | bus | 465 | 0.001 | 0.1
3000329 | ПС 500 кВ Жезказган - СШ 220 кВ | q | bus | 466 | 0.001 | 0.1
3000330 | ПС 220 кВ Кумколь - СШ 220 кВ | q | bus | 467 | 0.001 | 0.1
3000331 | ПС 500 кВ Агадырь - СШ 220 кВ | q | bus | 468 | 93.87 | 9.387
3000332 | ПС 500 кВ Агадырь - СШ 500 кВ | q | bus | 469 | 0.001 | 0.1
3000333 | Балхашская ТЭЦ СШ 110кВ | q | bus | 471 | 0.001 | 0.1
3000334 | ПС 220 кВ Балхашская СШ 110кВ | q | bus | 472 | 0.001 | 0.1
3000335 | ПС 220 кВ Балхашская - СШ 220 кВ | q | bus | 473 | 0.001 | 0.1
3000336 | ПС 220 кВ Акчатау - СШ 220 кВ | q | bus | 474 | 0.001 | 0.1
3000337 | ПС 220 кВ Mоинты (т) - СШ 220 кВ | q | bus | 475 | 0.001 | 0.1
3000338 | ПС 500 кВ Жезказган - СШ 500 кВ | q | bus | 480 | 0.001 | 0.1
3000339 | ПС 500 кВ ЮКГРЭС - СШ 500 кВ | q | bus | 900 | 0.001 | 0.1
3000340 | ПС 500 кВ Фрунзе - СШ 500 кВ | q | bus | 2919 | 0.001 | 0.1
3000341 | ПС 500 кВ ЮКГРЭС - СШ 220 кВ | q | bus | 901 | -1.11 | 0.111
3000342 | ПС 500 кВ Алматы - СШ 500 кВ | q | bus | 902 | 0.001 | 0.1
3000343 | ПС 500 кВ Алма - СШ 500 кВ | q | bus | 938 | 0.001 | 0.1
3000344 | ПС 500 кВ Алматы - СШ 220 кВ | q | bus | 903 | 0.001 | 0.1
3000345 | ПС 500 кВ Алма - СШ 220 кВ | q | bus | 939 | 0.001 | 0.1
3000346 | Алматинская ТЭЦ-3 - СШ 220 кВ | q | bus | 904 | 0.001 | 0.1
3000347 | ПС 220 кВ Робот - СШ 220 кВ | q | bus | 907 | 0.001 | 0.1
3000348 | ПС 220 кВ Бесагаш - СШ 220 кВ | q | bus | 940 | -44.55 | 4.455
3000349 | ПС 220 кВ ПС-62А - СШ 220 кВ | q | bus | 908 | 0.001 | 0.1
3000350 | Капшагайская ГЭС - СШ 220 кВ | q | bus | 909 | 0.001 | 0.1
3000351 | ПС 220 кВ Шелек - СШ 220 кВ | q | bus | 911 | 0.001 | 0.1
3000352 | ПС 220 кВ ПС-7А (Алм) - СШ 220 кВ | q | bus | 912 | 0.001 | 0.1
3000353 | ПС 220 кВ ПС-7А (Алм) - СШ 110 кВ | q | bus | 913 | 0.001 | 0.1
3000354 | ПС 220 кВ Западная - СШ 220 кВ | q | bus | 918 | 0 | 0.1
3000355 | ПС 220 кВ Шыганак (т) - СШ 220 кВ | q | bus | 925 | 0.001 | 0.1
3000356 | ПС 220 кВ Сары-озек - СШ 220 кВ | q | bus | 950 | 0.001 | 0.1
3000357 | ПС 220 кВ Талдыкорганская - СШ 220 кВ | q | bus | 951 | -31.9 | 3.19
3000358 | ПС 220 кВ Главная - СШ 220 кВ | q | bus | 2916 | 0.001 | 0.1
3000359 | ПС 220 кВ Медеу (т) - СШ 220 кВ | q | bus | 928 | 0.001 | 0.1
3000360 | ПС 220 кВ Таугуль - СШ 220 кВ | q | bus | 929 | 0.001 | 0.1
3000361 | ПС 500 кВ Шу - СШ 220 кВ | q | bus | 932 | 12.2 | 1.22
3000362 | ПС 220 кВ Аспара (т) - СШ 220 кВ | q | bus | 814 | 0.001 | 0.1
3000363 | ПС 500 кВ Жамбыл - СШ 500 кВ | q | bus | 800 | 0.001 | 0.1
3000364 | ПС 500 кВ Жамбыл - СШ 220 кВ | q | bus | 801 | -101.11 | 10.111
3000365 | ПС 220 кВ Бурное - СШ 220 кВ | q | bus | 802 | 0.001 | 0.1
3000366 | ПС 220 кВ Каратау - СШ 220 кВ | q | bus | 803 | 0.72 | 0.072
3000367 | ПС 220 кВ Опорная - СШ 220 кВ | q | bus | 804 | -11.48 | 1.148
3000368 | Жамбылская ГРЭС - СШ 220 кВ | q | bus | 805 | 0.001 | 0.1
3000369 | ПС 220 кВ Мерке - СШ 220 кВ | q | bus | 809 | 0.001 | 0.1
3000370 | ПС 220 кВ Жамбыл-тяга (т) - СШ 220 кВ | q | bus | 815 | 0.001 | 0.1
3000371 | ПС 500 кВ Шымкент - СШ 500 кВ | q | bus | 830 | 0.001 | 0.1
3000372 | ПС 500 кВ Шымкент - СШ 220 кВ | q | bus | 831 | 41.77 | 4.177
3000373 | ПС 220 кВ Сас-тюбе - СШ 220 кВ | q | bus | 834 | -1.97 | 0.197
3000374 | ПС 220 кВ Ванновка - СШ 220 кВ | q | bus | 835 | -6.78 | 0.678
3000375 | ПС 220 кВ Жылга (т) - СШ 220 кВ | q | bus | 839 | 0.001 | 0.1
3000376 | ПС 220 кВ Кентау - СШ 220 кВ | q | bus | 840 | -49.28 | 4.928
3000377 | ПС 220 кВ Шолак-корган - СШ 220 кВ | q | bus | 841 | 0.001 | 0.1
3000378 | ПС 220 кВ Шымкентская - СШ 220 кВ | q | bus | 843 | -97.16 | 9.716
3000379 | ПС 220 кВ Кызылсай (т) - СШ 220 кВ | q | bus | 845 | 0.001 | 0.1
3000380 | ПС 220 кВ ГНПС - СШ 220 кВ | q | bus | 846 | 0.001 | 0.1
3000381 | Кызылординская ТЭЦ - СШ 220 кВ | q | bus | 860 | 0.001 | 0.1
3000382 | отпайка Л-2019 | q | bus | 861 | 0.001 | 0.1
3000383 | ПС 220 кВ Кызылординская - СШ 220 кВ | q | bus | 862 | -14.99 | 1.499
3000384 | ПС 220 кВ Шиели - СШ 220 кВ | q | bus | 863 | 0.001 | 0.1
3000385 | ПС 220 кВ Жанакорган - СШ 220 кВ | q | bus | 865 | 0.001 | 0.1
3000386 | ПС 500 кВ Фрунзе - СШ 220 кВ | q | bus | 2918 | 0.001 | 0.1
3000387 | Ташкентская ГРЭС - СШ 500 кВ | q | bus | 2924 | 0.001 | 0.1
3000388 | Ташкентская ГРЭС - СШ 220 кВ | q | bus | 2925 | 0.001 | 0.1
3000389 | ПС 220 кВ ГПП-2 - СШ 220 кВ | q | bus | 5957 | 0.001 | 0.1
3000390 | ПС 500 кВ Таврическая - СШ 220 кВ | q | bus | 1816 | 0.001 | 0.1
3000391 | ПС 500 кВ Иртышская - СШ 220 кВ | q | bus | 1851 | 0.001 | 0.1
3000392 | ПС 220 кВ Миргалимсай - СШ 220 кВ | q | bus | 842 | -33.66 | 3.366
3000393 | ПС 220 кВ Еркеншилик (т) - СШ 220 кВ | q | bus | 167 | 0.001 | 0.1
3000394 | ПС 220 кВ Жолымбет - СШ 220 кВ | q | bus | 123 | 0.001 | 0.1
3000395 | ПС 500 кВ ЦГПП - СШ 110 кВ | q | bus | 124 | 0.001 | 0.1
3000396 | ПС 220 кВ Танкерис (т) - СШ 220 кВ | q | bus | 179 | 0.001 | 0.1
3000397 | ПС 220 кВ Бурабай (т) - СШ 220 кВ | q | bus | 126 | 0.001 | 0.1
3000398 | ПС 500 кВ ЦГПП - СШ 220 кВ | q | bus | 130 | 0.001 | 0.1
3000399 | ПС 220 кВ Жалтыр (т) - СШ 220 кВ | q | bus | 132 | 0.001 | 0.1
3000400 | ПС 220 кВ Атбасар - СШ 220 кВ | q | bus | 134 | -38.85 | 3.885
3000401 | ПС 220 кВ КГПП - СШ 220 кВ | q | bus | 135 | -2.27 | 0.227
3000402 | ПС 220 кВ Красноармейская - СШ 220 кВ | q | bus | 159 | 0.001 | 0.1
3000403 | ПС 220 кВ Киялы - СШ 220 кВ | q | bus | 136 | 0.001 | 0.1
3000404 | ПС 500 кВ Барнаул - СШ 500 кВ | q | bus | 1630 | 0.001 | 0.1
3000405 | ПС 220 кВ Смирново - СШ 220 кВ | q | bus | 143 | 0.001 | 0.1
3000406 | Петропавловская ТЭЦ-2 - СШ 220 кВ | q | bus | 144 | 0.001 | 0.1
3000407 | ПС 500 кВ Аврора - СШ 500 кВ | q | bus | 147 | 0.001 | 0.1
3000408 | ПС 500 кВ Аврора - СШ 220 кВ | q | bus | 148 | 44.38 | 4.438
3000409 | ПС 220 кВ Макинск - СШ 220 кВ | q | bus | 150 | -8.2 | 0.82
3000410 | ПС 220 кВ Степная - СШ 220 кВ | q | bus | 151 | 0.001 | 0.1
3000411 | Токтогульская ГЭС - СШ 500 кВ | q | bus | 2921 | 0.001 | 0.1
3000412 | ПС 220 кВ Янко (т) - СШ 220 кВ | q | bus | 153 | 0.001 | 0.1
3000413 | ПС 220 кВ Буран - СШ 220 кВ | q | bus | 173 | -1.65 | 0.165
3000414 | ПС 220 кВ Уголки (т) - СШ 220 кВ | q | bus | 156 | 0.001 | 0.1
3000415 | ПС 220 кВ Куйбышевская - СШ 220 кВ | q | bus | 157 | 2.41 | 0.241
3000416 | ПС 1150 кВ Кокшетауская - СШ 220 кВ | q | bus | 176 | -28.54 | 2.854
3000417 | ПС 220 кВ Перекатная (т) - СШ 220 кВ | q | bus | 172 | 0.001 | 0.1
3000418 | ПС 500 кВ Курган - СШ 500 кВ | q | bus | 4727 | -86.7 | 8.67
3000419 | ПС 500 кВ Шу - СШ 500 кВ | q | bus | 9932 | 0.001 | 0.1
3000420 | ПС 500 кВ Смеловская - СШ 500 кВ | q | bus | 50014 | -98.91 | 9.891
3000421 | ПС 220 кВ БГОК - СШ 220 кВ | q | bus | 62 | 0.001 | 0.1
3000422 | ПС 220 кВ Коян-коз - СШ 220 кВ | q | bus | 953 | 0.001 | 0.1
3000423 | Шымкентская ТЭЦ-3 - СШ 220 кВ | q | bus | 813 | 0.001 | 0.1
3000424 | ПС 500 кВ Барнаульская - СШ 220 кВ | q | bus | 1640 | 0.001 | 0.1
3000425 | ПС 220 кВ РУ-6 - СШ 220 кВ | q | bus | 869 | -5.09 | 0.509
3000426 | ПС 500 кВ Актогай - СШ 500 кВ | q | bus | 986 | 0.001 | 0.1
3000427 | Мойнакская ГЭС - СШ 220 кВ | q | bus | 935 | 0.001 | 0.1
3000428 | ПС 1150 кВ Алтай - СШ 500 кВ | q | bus | 1660 | 0.001 | 0.1
3000429 | ПС 500 кВ Рубцовская - СШ 220 кВ | q | bus | 1622 | 0.001 | 0.1
3000430 | ПС 500 кВ Барабинская - СШ 500 кВ | q | bus | 9917 | 0.001 | 0.1
3000431 | ПС 500 кВ Курчатовская - СШ 500 кВ | q | bus | 50002 | 0.001 | 0.1
3000432 | ПС 500 кВ Исеть - СШ 500 кВ | q | bus | 50001 | 0.001 | 0.1
3000433 | ВЭС Ерейментау - СШ 220 кВ | q | bus | 155 | 0 | 0.1
3000434 | СЭС Бурное - СШ 220 кВ | q | bus | 810 | 0 | 0.1
3000435 | Южноуральская ГРЭС-2 - СШ 500 кВ | q | bus | 47161 | 0.001 | 0.1
3000436 | ПС 500 кВ Кемин - СШ 220 кВ | q | bus | 2952 | 0.001 | 0.1
3000437 | ПС 500 кВ Восход - СШ 220 кВ | q | bus | 1854 | 0.001 | 0.1
3000438 | ПС 500 кВ Восход - СШ 500 кВ | q | bus | 1853 | 0.001 | 0.1
3000439 | ПС 500 кВ Витязь - СШ 500 кВ | q | bus | 1852 | 0.02 | 0.002
3000440 | ПС 500 кВ Кемин - СШ 500 кВ | q | bus | 2951 | 0.001 | 0.1
3000441 | Акмолинская ТЭЦ-2 - СШ 220 кВ | q | bus | 108 | 0.001 | 0.1
3000442 | ПС 500 кВ Датка - СШ 500 кВ | q | bus | 2950 | 0.001 | 0.1
3000443 | ПС 220 кВ Ерменсай - СШ 220 кВ | q | bus | 942 | 0.001 | 0.1
3000444 | ПС 500 кВ Новокузнецкая - СШ 500 кВ | q | bus | 1638 | 0.001 | 0.1
3000445 | ПС 1150 кВ Итатская - СШ 500 кВ | q | bus | 1636 | 0.001 | 0.1
3000446 | ПС 500 кВ Юрга - СШ 500 кВ | q | bus | 1632 | 0.001 | 0.1
3000447 | ПС 500 кВ Барабинская - СШ 220 кВ | q | bus | 1671 | 0.001 | 0.1
3000448 | ПС 500 кВ Ново-Анжерская - СШ 500 кВ | q | bus | 1633 | 0.001 | 0.1
3000449 | Беловская ГРЭС - СШ 500 кВ | q | bus | 1637 | 0.001 | 0.1
3000450 | ПС 500 кВ Кузбасская - СШ 500 кВ | q | bus | 1652 | 0.001 | 0.1
3000451 | ВЭС Экспо - СШ 220 кВ | q | bus | 188 | 1.17 | 0.117
3000452 | СЭС Капчагай - СШ 220 кВ | q | bus | 946 | 0.55 | 0.055
3000453 | СЭС Байконыр - СШ 220 кВ | q | bus | 872 | 0.001 | 0.1
3000454 | ПС 220 кВ Бадам (т) - СШ 220 кВ | q | bus | 836 | 0.001 | 0.1
3000455 | ПС 220 кВ Бурное-тяга (т) - СШ 220 кВ | q | bus | 816 | 0.001 | 0.1
3000456 | ПС 220 кВ Жидели (т) - СШ 220 кВ | q | bus | 931 | 0.001 | 0.1
3000457 | ПС 220 кВ Мынарал (т) - СШ 220 кВ | q | bus | 924 | 0.001 | 0.1
3000458 | ПС 220 кВ Кара-Мурын (т) - СШ 220 кВ | q | bus | 450 | 0.001 | 0.1
3000459 | ПС 220 кВ НС-7 - СШ 220 кВ | q | bus | 37 | 0.001 | 0.1
3000460 | ПС 220 кВ Сары-Оба (т) - СШ 220 кВ | q | bus | 169 | 0.001 | 0.1
3000461 | ПС 220 кВ Ельтай (т) - СШ 220 кВ | q | bus | 178 | 0.001 | 0.1
3000462 | ПС 220 кВ ОП-80 (т) - СШ 220 кВ | q | bus | 165 | 0.001 | 0.1
3000463 | ПС 220 кВ Челгаши (т) - СШ 220 кВ | q | bus | 585 | 0.001 | 0.1
3000464 | СЭС Жалагаш - СШ 220 кВ | q | bus | 866 | 0.001 | 0.1
3000465 | ПС 500 кВ Томская - СШ 500 кВ | q | bus | 1651 | 0.001 | 0.1
3000466 | ПС 500 кВ Актогай - СШ 220 кВ | q | bus | 223 | 0.001 | 0.1
4000001 | АТ-1 500/220 на ПС 500 кВ Восход | p | trafo | 500003 | 0 | 0.1 | 1853
4000002 | Л-2298 (Нура - Металлургическая цепь правая) | p | line | 400305 | -76.4 | 7.64 | 310
4000003 | Л-3064 (ПС-18 - Семей цепь 1) | p | line | 400008 | 73.09 | 7.309 | 218
4000004 | Л-2691 (КГПП - Красноармейская) | p | line | 400009 | 80.75 | 8.075 | 135
4000005 | Л-2671 (Макинск - Степная) | p | line | 400010 | -18.79 | 1.879 | 150
4000006 | АТ-3 500/220 на ПС 500 кВ ЦГПП | p | trafo | 500004 | 209.23 | 20.923 | 129
4000007 | Л-1103 (Костанайская - Челябинская) | p | line | 400012 | 206.46 | 20.646 | 590
4000008 | Л-5716 (Троицкая ГРЭС - Сокол) | p | line | 400013 | -133 | 13.3 | 4799
4000009 | Л-5736 (Ириклинская ГРЭС -Житикара) | p | line | 400014 | 77 | 7.7 | 4790
4000010 | Л-5086 (ЕГПП - Сокол) | p | line | 400015 | 0 | 0.1 | 180
4000011 | Л-5726 (Сокол - Житикара) | p | line | 400016 | -342.52 | 34.252 | 576
4000012 | Л-5096 (Костанайская - Сокол) | p | line | 400017 | -378.91 | 37.891 | 590
4000013 | Л-2076 (Троицкая ГРЭС - Приуральская) | p | line | 400018 | -35.7 | 3.57 | 4798
4000014 | Л-2086 (Приуральская - Кашары) | p | line | 400022 | -23.15 | 2.315 | 595
4000015 | Л-2096 (Кашары - Сокол) | p | line | 400023 | 4.35 | 0.435 | 582
4000016 | Л-2036 (Сокол - Заречная) | p | line | 400024 | -36.37 | 3.637 | 575
4000017 | Л-2066 (Костанайская - Центральная) | p | line | 400025 | -91.19 | 9.119 | 592
4000018 | Л-2056 (Костанайская - Сокол) | p | line | 400026 | -34.28 | 3.428 | 592
4000019 | Л-2106 (Сокол - Лисаковская) | p | line | 400027 | 0 | 0.1 | 575
4000020 | Л-2126 (Лисаковская - Апановка (т)) | p | line | 400028 | 75.7 | 7.57 | 574
4000021 | Л-2116 (Апановка (т) - Сокол) | p | line | 400029 | -0.001 | 0.1 | 573
4000022 | ЭКВ ВЛ 220 кВ (Кемин - Фрунзе) | p | line | 400034 | -0.001 | 0.1 | 2952
4000023 | Л-2016 (Сокол-Сарбайская цепь 1) | p | line | 400040 | -39.33 | 3.933 | 575
4000024 | Л-2026 (Сокол-Сарбайская цепь 2) | p | line | 400041 | -39.5 | 3.95 | 575
4000025 | ВЛ 500 кВ Шагол - ЮжноУральская ГРЭС-2 | p | line | 400042 | 624 | 62.4 | 4782
4000026 | АТ-1 500/220 на ПС 500кВ Сокол | p | trafo | 500005 | -0.001 | 0.1 | 576
4000027 | АТ-2 500/220 на ПС 500кВ Сокол | p | trafo | 500006 | -0.001 | 0.1 | 576
4000028 | АТ-3 500/220 на ПС 1150 кВ Костанайская | p | trafo | 500007 | -0.001 | 0.1 | 590
4000029 | АТ-2 500/110 на ПС 500кВ Житикара | p | trafo | 500008 | -0.001 | 0.1 | 577
4000030 | Л-2819 (Бурное -СЭС Бурное) | p | line | 400043 | -0.001 | 0.1 | 802
4000031 | Л-5107 (ЭГРЭС-1 - Экибастузская) | p | line | 400044 | -356.67 | 35.667 | 25
4000032 | АТ-1 500/220 на ЭГРЭС-1 | p | trafo | 500009 | -0.001 | 0.1 | 25
4000033 | ЭКВ Блочные тр-ры 3,4,5,6,7,8 на ЭГРЭС-1 | p | trafo | 500010 | -0.001 | 0.1 | 25
4000034 | Л-5817 (Экибастузская - ЭГРЭС-2) | p | line | 400045 | 462.76 | 46.276 | 26
4000035 | Л-1101 (Экибастузская - Кокшетауская) | p | line | 400046 | -265.79 | 26.579 | 26
4000036 | ЭКВ Блочные тр-ры 1,2 на ЭГРЭС-2 | p | trafo | 500011 | -0.001 | 0.1 | 28
4000037 | ЭКВ Блочные тр-ры 5,6,7,8 на ЭС АО "ЕЭК" | p | trafo | 500012 | 700.74 | 70.074 | 31
4000038 | АТ-3 500/220 на ЭС АО "ЕЭК" | p | trafo | 500013 | -0.001 | 0.1 | 31
4000039 | ЭКВ Блочные тр-ры 2,3,4 на ЭС АО "ЕЭК" | p | trafo | 500014 | 765.58 | 76.558 | 33
4000040 | Л-3050 (ЕЭК - ПС-51) | p | line | 400049 | -128.57 | 12.857 | 33
4000041 | Л-2077 (Калкаман - ЕЭК) | p | line | 400050 | -0.001 | 0.1 | 36
4000042 | Л-2327 (Экибастузcкая - ЦРМЗ) | p | line | 400052 | 36.28 | 3.628 | 38
4000043 | Л-2377 (ЭГРЭС-1 - ЭГРЭС-2 цепь 1) | p | line | 400053 | 5.7 | 0.57 | 39
4000044 | Л-2447 (ЭГРЭС-1 - ЭГРЭС-2 цепь 2) | p | line | 400054 | 9.51 | 0.951 | 39
4000045 | ЭКВ (Л-2397+Л-2387) (ЭГРЭС-1 - ФПП - Экибастузcкая 220) | p | line | 400056 | -77.94 | 7.794 | 39
4000046 | ЭКВ Блочные тр-ры 1,2 на ЭГРЭС-1 | p | trafo | 500015 | -0.001 | 0.1 | 39
4000047 | Л-2347 (Уленты(т) - Бозшаколь(т) цепь 1) | p | line | 400057 | -55.13 | 5.513 | 58
4000048 | Л-2357 (Уленты(т) - Бозшаколь(т) цепь 2) | p | line | 400058 | -62.73 | 6.273 | 58
4000049 | Л-2307 (ЭПК - Калкаман) | p | line | 400059 | 46.15 | 4.615 | 53
4000050 | Л-2427 (ЭГРЭС-2 - Строительная-2) | p | line | 400060 | 19.76 | 1.976 | 29
4000051 | Л-2287 (Таскудык (т) - ЕЭК) | p | line | 400061 | -0.001 | 0.1 | 61
4000052 | Л-2297 (Строительная-2 - Таскудык (т)) | p | line | 400062 | 25.48 | 2.548 | 56
4000053 | Л-2791 (Ерментау (т) - Уленты (т)) | p | line | 400063 | -94.85 | 9.485 | 166
4000054 | ВЛ 500 кВ КЭЗ - ЕЭК цепь 1 | p | line | 400064 | -0.001 | 0.1 | 27
4000055 | ВЛ 500 кВ КЭЗ - ЕЭК цепь 2 | p | line | 400065 | -0.001 | 0.1 | 27
4000056 | Л-1104 (Экибастузская - Алтай) | p | line | 400066 | -48.25 | 4.825 | 26
4000057 | Л-5544 (Рубцовская - Усть-Каменогорская) | p | line | 400067 | -214.34 | 21.434 | 1621
4000058 | АТ-1 500/220 на ПС 500 кВ Усть-Каменгорская | p | trafo | 500016 | -0.001 | 0.1 | 240
4000059 | АТ-2 500/220 на ПС 500 кВ Усть-Каменгорская | p | trafo | 500017 | -0.001 | 0.1 | 240
4000060 | Л-2134 (Усть-Каменогорская - ПС-14 цепь правая) | p | line | 400068 | -46.99 | 4.699 | 241
4000061 | Л-2144 (Усть-Каменогорская - ПС-14 цепь левая) | p | line | 400069 | -46.12 | 4.612 | 241
4000062 | ВЛ 500 кВ Челябинск - Златоуст | p | line | 400070 | -662.97 | 66.297 | 4705
4000063 | Л-3014 (ШГЭС - ПС-14) | p | line | 400071 | 46.63 | 4.663 | 220
4000064 | ВЛ 500 кВ Шагол - Челябинск | p | line | 400072 | 859 | 85.9 | 4782
4000065 | ВЛ 500 кВ Смеловская - Бекетово | p | line | 400073 | 2.61 | 0.261 | 50014
4000066 | Л-3034 (ПС-51 - Семей) | p | line | 400074 | -119.03 | 11.903 | 251
4000067 | Л-3024 (ШГЭС - Семей) | p | line | 400075 | -50.44 | 5.044 | 220
4000068 | ЭКВ Тр-ры 1,2,3 на Шульбинской ГЭС | p | trafo | 500018 | -0.001 | 0.1 | 220
4000069 | Л-2411 (Шоптыколь (т) - Осакаровка цепь правая) | p | line | 400076 | -0.001 | 0.1 | 101
4000070 | Л-2421 (Шоптыколь (т) - Осакаровка цепь левая) | p | line | 400077 | -0.001 | 0.1 | 101
4000071 | Л-2138 (НС-19 - Осакаровка) | p | line | 400079 | -0.001 | 0.1 | 309
4000072 | Л-5138 (Нура - Агадырь) | p | line | 400080 | -666.05 | 66.605 | 325
4000073 | Л-2278 (КарГРЭС-2 - отпайка Л-2278) | p | line | 400081 | 61.2 | 6.12 | 355
4000074 | Л-2288 (КарГРЭС-2 - отпайка Л-2288) | p | line | 400082 | 59.75 | 5.975 | 355
4000075 | Л-2358 (Кар.ГРЭС-2 - Жана-Арка) | p | line | 400084 | -94.07 | 9.407 | 355
4000076 | Л-2178 (Кар. ГРЭС-2 - Кайракты) | p | line | 400085 | -68.95 | 6.895 | 355
4000077 | Л-2348 (Айса - Агадырь) | p | line | 400088 | -0.001 | 0.1 | 452
4000078 | Л-2408 (ЖТЭЦ - Жезказган цепь 1) | p | line | 400090 | 1.16 | 0.116 | 463
4000079 | Л-2418 (ЖТЭЦ - Жезказган цепь 2) | p | line | 400091 | 1.29 | 0.129 | 463
4000080 | Л-2398 (Никольская - Барсенгир) | p | line | 400092 | 19.11 | 1.911 | 464
4000081 | Л-2218 (Никольская - Жезказган) | p | line | 400093 | 62.34 | 6.234 | 464
4000082 | Л-2388 (Каражал - Барсенгир) | p | line | 400094 | -49.11 | 4.911 | 465
4000083 | Л-2378 (Каражал - ЖТЭЦ) | p | line | 400095 | -59.03 | 5.903 | 465
4000084 | Л-2318 (Жезказган -Кумколь цепь 1) | p | line | 400096 | -65.26 | 6.526 | 466
4000085 | Л-2328 (Жезказган -Кумколь цепь 2) | p | line | 400097 | -66.48 | 6.648 | 466
4000086 | ЭКВ АТ-1,2 220/110 на ПС-220 кВ Кумколь | p | trafo | 500021 | -0.65 | 0.065 | 467
4000087 | Л-2428 (Агадырь - Каражал) | p | line | 400098 | -29.06 | 2.906 | 468
4000088 | Л-2208 (Агадырь - Балхашская) | p | line | 400099 | -30.11 | 3.011 | 468
4000089 | Л-2438 (Агадырь - Моинты) | p | line | 400100 | -81.62 | 8.162 | 468
4000090 | АТ-1 500/220 на ПС 500 кВ Агадырь | p | trafo | 500022 | 74.97 | 7.497 | 469
4000091 | Л-5300 (Агадырь - ЮКГРЭС) | p | line | 400101 | -617.8 | 61.78 | 469
4000092 | ЭКВ ВЛ 110 кВ БТЭЦ - Балхашская цепь 1,2 | p | line | 400102 | 3.13 | 0.313 | 471
4000093 | ЭКВ АТ-1,2,3 220/110 на ПС 220кВ Балхашская | p | trafo | 500023 | -0.001 | 0.1 | 473
4000094 | Л-2198 (Балхашская - Акшатау) | p | line | 400103 | 55.65 | 5.565 | 473
4000095 | Л-2188 (Акшатау - Кайракты) | p | line | 400104 | -4.59 | 0.459 | 474
4000096 | АТ-1 500/220 на ПС 500 кВ Жезказган | p | trafo | 500024 | 195.55 | 19.555 | 480
4000097 | Л-5148 (Жезказган - Агадырь) | p | line | 400107 | 196.97 | 19.697 | 480
4000098 | Л-5313 (ЮКГРЭС - Алматы) | p | line | 400108 | -340.15 | 34.015 | 900
4000099 | Л-5363 (ЮКГРЭС - Алма) | p | line | 400109 | -266.64 | 26.664 | 900
4000100 | Л-5353 (Алматы - Алма) | p | line | 400110 | 167.16 | 16.716 | 902
4000101 | Л-2413 (Алма - Бесагаш) | p | line | 400111 | -100.2 | 10.02 | 939
4000102 | Л-2423 (Алма - Бесагаш) | p | line | 400112 | -99.46 | 9.946 | 939
4000103 | Л-2103 (Алма - АТЭЦ-3) | p | line | 400113 | -137.41 | 13.741 | 939
4000104 | Л-2113 (Алма - АТЭЦ-3) | p | line | 400114 | -124.88 | 12.488 | 939
4000105 | АТ-1 500/220 на ПС 500 кВ ЮКГРЭС | p | trafo | 500025 | -0.001 | 0.1 | 900
4000106 | АТ-1 500/220 на ПС 500 кВ Алматы | p | trafo | 500026 | -0.001 | 0.1 | 902
4000107 | Л-2053 (Алматы - Робот) | p | line | 400116 | 10.27 | 1.027 | 903
4000108 | Л-2773 (Алматы - Медеу (т)) | p | line | 400117 | -46.29 | 4.629 | 903
4000109 | Л-2013 (Алматы - АТЭЦ-3) | p | line | 400118 | -49.25 | 4.925 | 903
4000110 | Л-2193 (Алматы - Главная) | p | line | 400119 | -124.26 | 12.426 | 903
4000111 | Л-2433 (Алма - Шелек) | p | line | 400120 | -53.66 | 5.366 | 939
4000112 | Л-2123 (Робот - ПС-62А) | p | line | 400121 | 36.7 | 3.67 | 907
4000113 | Л-2133 (Робот - ПС-62А) | p | line | 400121 | 38 | 3.8 | 907
4000114 | Л-2123 (ПС-62А - КапГЭС) | p | line | 400123 | -0.001 | 0.1 | 908
4000115 | Л-2133 (ПС-62А - КапГЭС) | p | line | 400124 | -0.001 | 0.1 | 908
4000116 | Л-2333 (КапГЭС - СЭС Капчагай) | p | line | --- | -41 | 4.1 | 909
4000117 | Л-2043 (КапГЭС - Сары-Озек) | p | line | 400125 | -44.42 | 4.442 | 909
4000118 | Л-2533 (Талдыкорган - ПС-152 Талдыкорганская) | p | line | 400127 | -56 | 5.6 | 988
4000119 | Л-2543 (Талдыкорган - ПС-152 Талдыкорганская) | p | line | 400128 | -59.19 | 5.919 | 988
4000120 | ЭКВ АТ-1,2 220/110 на 220 кВ ПС-7А | p | trafo | 500029 | 75.3 | 7.53 | 912
4000121 | Л-2173 (ПС-7А - Западная) | p | line | 400129 | -156.84 | 15.684 | 912
4000122 | Л-2183 (Западная - Кемин) | p | line | 400130 | -99.3 | 9.93 | 918
4000123 | Л-2023 (АТЭЦ-3 - Медеу (т)) | p | line | 400132 | 42.33 | 4.233 | 904
4000124 | Л-2083 (Алматы - Таугуль) | p | line | 400133 | -86.84 | 8.684 | 903
4000125 | Л-2093 (Алматы - Таугуль) | p | line | 400134 | -87.19 | 8.719 | 903
4000126 | Л-2233 (Шу - Аспара (т)) | p | line | 400137 | -39.85 | 3.985 | 932
4000127 | Л-2163 (Шу - Главная) | p | line | 400138 | -134 | 13.4 | 932
4000128 | АТ-1 500/220 на ПС 500 кВ Жамбыл | p | trafo | 500030 | -0.001 | 0.1 | 800
4000129 | Л-5159 (Жамбыл - Фрунзе) | p | line | 400139 | 86.22 | 8.622 | 800
4000130 | Л-2829 (Жамбыл - СЭС Бурное) | p | line | 400140 | -8.01 | 0.801 | 801
4000131 | Л-2219 (Жамбыл - Каратау) | p | line | 400141 | -39.16 | 3.916 | 801
4000132 | Л-2129 (Жамбыл - ЖГРЭС) | p | line | 400142 | 60.04 | 6.004 | 801
4000133 | Л-2149 (Жамбыл - Жамбыл-тяга) | p | line | 400143 | 35.33 | 3.533 | 801
4000134 | Л-5169 (Шымкент - Жамбыл) | p | line | 400145 | -94.13 | 9.413 | 830
4000135 | Л-2819 (Ванновка - Бурное) | p | line | 400146 | -8.25 | 0.825 | 835
4000136 | Л-2089 (Каратау - Опорная) | p | line | 400147 | -40.1 | 4.01 | 803
4000137 | Л-2249 (ЖГРЭС - Аспара(т)) | p | line | 400148 | 33.02 | 3.302 | 805
4000138 | Л-2759 (Мерке - Фрунзе) | p | line | 400150 | -0.001 | 0.1 | 809
4000139 | Л-2119 (Жамбыл-тяга - ЖГРЭС) | p | line | 400151 | -0.001 | 0.1 | 815
4000140 | Л-5019 (Шымкент - ТашГРЭС) | p | line | 400153 | 529.99 | 52.999 | 830
4000141 | АТ-1 500/220 на ПС 500 кВ Шымкент | p | trafo | 500033 | -0.001 | 0.1 | 830
4000142 | АТ-2 500/220 на ПС 500 кВ Шымкент | p | trafo | 500034 | -0.001 | 0.1 | 830
4000143 | Л-2399 (Шымкент - ШТЭЦ-3) | p | line | 400154 | -113.99 | 11.399 | 831
4000144 | Л-2349 (Шымкент - Шымкентская) | p | line | 400156 | -98.15 | 9.815 | 831
4000145 | Л-2499 (Шымкент - Кызыл-Сай(т)) | p | line | 400157 | -28.37 | 2.837 | 831
4000146 | Л-2309 (Шымкент - ГНПС) | p | line | 400158 | -53.43 | 5.343 | 831
4000147 | Л-2809 (Ванновка - Сас-Тюбе) | p | line | 400159 | -3.7 | 0.37 | 835
4000148 | Л-2429 (Жылга (т) - ТашГРЭС) | p | line | 400163 | -0.001 | 0.1 | 839
4000149 | Л-2559 (Кентау - Шолак-Курган) | p | line | 400164 | 14.72 | 1.472 | 840
4000150 | Л-2569 (Шолак-Корган - Опорная) | p | line | 400165 | 48.55 | 4.855 | 841
4000151 | Л-2549 (Миргалимсай - Кентау) | p | line | 400166 | -7.35 | 0.735 | 842
4000152 | Л-2539 (Жанакорган - Миргалимсай) | p | line | 400167 | -26.38 | 2.638 | 865
4000153 | Л-2449 (Шымкентская - Жылга(т)) | p | line | 400168 | 60.35 | 6.035 | 843
4000154 | Л-2319 (Шымкентская - Миргалимсай) | p | line | 400169 | -53.04 | 5.304 | 843
4000155 | Л-2419 (Шымкентская - ТашГРЭС) | p | line | 400170 | 101.49 | 10.149 | 843
4000156 | Л-2379 (Сас-Тюбе - Шымкент) | p | line | 400173 | -0.001 | 0.1 | 834
4000157 | Л-2439 (ГНПС - Кентау) | p | line | 400174 | -0.001 | 0.1 | 846
4000158 | АТ-1 220/110 на ПС 220 кВ Коунрад | p | trafo | 500035 | -0.001 | 0.1 | 481
4000159 | Л-2019 (Кзылординская ТЭЦ - отпайка Л-2019) | p | line | 400175 | 0.04 | 0.1 | 860
4000160 | Л-2599 (СЭС Байконыр - РУ-6) | p | line | --- | -1.83 | 0.183 | 872
4000161 | Л-2519 (РУ-6 - Кентау) | p | line | 400178 | 25.4 | 2.54 | 869
4000162 | Л-2509 (Кызылординская - КТЭЦ-6) | p | line | 400179 | 1.88 | 0.188 | 862
4000163 | Л-2019 (Кзылординская - отпайка Л-2019) | p | line | 400180 | 48.34 | 4.834 | 862
4000164 | Л-2589 (Шиели - Кызылординская) | p | line | 400181 | -0.001 | 0.1 | 863
4000165 | Л-114 (Коунрад - Балхашская ТЭЦ) | p | line | 400184 | -0.001 | 0.1 | 482
4000166 | АТ-1 220/110 на ПС 500 кВ ЦГПП | p | trafo | 500036 | 96.11 | 9.611 | 130
4000167 | АТ-2 220/110 на ПС 500 кВ ЦГПП | p | trafo | 500037 | 94.79 | 9.479 | 130
4000168 | Л-2851 (Батыс - Достык правая) | p | line | 400185 | -17.3 | 1.73 | 102
4000169 | Л-2861 (Батыс - Достык левая) | p | line | 400186 | -17.2 | 1.72 | 102
4000170 | Л-2871 (Достык - Шыгыс правая) | p | line | 400187 | 20 | 2 | 103
4000171 | Л-2881 (Достык - Шыгыс левая) | p | line | 400188 | 20 | 2 | 103
4000172 | Л-2911 (ЦГПП - АТЭЦ-2 цепь правая) | p | line | 400189 | 2.09 | 0.209 | 130
4000173 | Л-2411 (Шыгыс - Шоптыколь (т) цепь правая) | p | line | 400190 | -53.4 | 5.34 | 104
4000174 | Л-2421 (Шыгыс - Шоптыколь (т) цепь левая) | p | line | 400191 | -43.6 | 4.36 | 104
4000175 | Л-2541 (Чернозубовка - Куйбышевская) | p | line | 400192 | -0.001 | 0.1 | 186
4000176 | АТ-4 500/220 на ПС 1150 кВ Кокшетауская | p | trafo | 500038 | -0.001 | 0.1 | 175
4000177 | Л-5071 (ЦГПП - ЕГПП) | p | line | 400193 | -65.66 | 6.566 | 129
4000178 | ВЛ 500 кВ Южноуральская ГРЭС-2 - Троицкая ГРЭС | p | line | 400194 | 789.74 | 78.974 | 47161
4000179 | АТ-500 500/220 на ПС 500 кВ ЕГПП | p | trafo | 500039 | -0.001 | 0.1 | 180
4000180 | Л-2681 (КГПП - Кокшетауская) | p | line | 400197 | 54.3 | 5.43 | 135
4000181 | АТ-4 500/220 на ПС 500 кВ ЦГПП | p | trafo | 500004 | 224.6 | 22.46 | 129
4000182 | Л-2831 (ЦГПП - Батыс правая) | p | line | 400198 | -97.32 | 9.732 | 130
4000183 | Л-2841 (ЦГПП - Батыс левая) | p | line | 400199 | -97.73 | 9.773 | 130
4000184 | Л-2661 (Степная - Жолымбет) | p | line | 400200 | 31.1 | 3.11 | 151
4000185 | Л-2461 (АГПП ЦТастак(т) цепь левая) | p | line | 400201 | 14.72 | 1.472 | 134
4000186 | Л-2431 (Ирченко(т)- ЦГПП цепь правая)(отв. Жалтыр) | p | line | 400202 | -29.03 | 2.903 | 130
4000187 | Л-2491 (АГПП - Перекатная(т)) | p | line | 400204 | 19.63 | 1.963 | 134
4000188 | Л-2661 (Жолымбет - ЦГПП) | p | line | 400205 | -0.001 | 0.1 | 123
4000189 | Л-2711 (ППТЭЦ-2 - Смирново) | p | line | 400206 | -58.29 | 5.829 | 144
4000190 | Л-2721 (ППТЭЦ-2 - Смирново ) | p | line | 400207 | -57.99 | 5.799 | 144
4000191 | АТ-1 500/220 на ПС 500 кВ Аврора | p | trafo | 500041 | -10.64 | 1.064 | 147
4000192 | АТ-2 500/220 на ПС 500 кВ Аврора | p | trafo | 500042 | -11.15 | 1.115 | 147
4000193 | АТ-1 500/220 на ПС 500 кВ Семей | p | trafo | 500044 | -0.001 | 0.1 | 980
4000194 | Л-5561 (Аврора - Таврическая) | p | line | 400210 | -61.7 | 6.17 | 147
4000195 | Л-2701 (Киялы - Аврора) | p | line | 400211 | -0.001 | 0.1 | 136
4000196 | Л-2611 (Макинск - Бурабай (т)) | p | line | 400212 | 48.38 | 4.838 | 150
4000197 | Л-2591 (Кокшетау (т) - Кокшетауская) | p | line | 400213 | -0.001 | 0.1 | 126
4000198 | Л-2651 (ЦГПП - Танкерис (т)) | p | line | 400214 | -24.85 | 2.485 | 130
4000199 | Л-2551 (Куйбышевская - Янко(т)) | p | line | 400217 | 23.49 | 2.349 | 157
4000200 | Л-2561 (Янко(т) - Буран) | p | line | 400218 | -0.001 | 0.1 | 153
4000201 | Л-2571 (Буран - Уголки (т)) | p | line | 400219 | 34.98 | 3.498 | 173
4000202 | Л-2581 (Кокшетауская - Уголки (т)) | p | line | 400220 | -39.85 | 3.985 | 176
4000203 | Л-2701 (Красноармейская - Киялы) | p | line | 400226 | 92.83 | 9.283 | 159
4000204 | Л-5191 (Аврора - Кокшетауская) | p | line | 400230 | -257.09 | 25.709 | 147
4000205 | Л-5201 (Аврора - Курган) | p | line | 400231 | 291.1 | 29.11 | 147
4000206 | Л-2891 (ВЭС Экспо - Шыгыс) | p | line | 0 | -62.39 | 6.239 | 188
4000207 | Л-2139 (Жамбыл - ЖГРЭС) | p | line | 400233 | 62.13 | 6.213 | 801
4000208 | Л-2901 (АТЭЦ-2 - Шыгыс) | p | line | 400232 | -92.8 | 9.28 | 108
4000209 | Л-2229 (Жамбыл - Каратау) | p | line | 400236 | -41.59 | 4.159 | 801
4000210 | ВЛ 500 кВ Златоуст - Приваловская | p | line | 0 | -433.81 | 43.381 | 4715
4000211 | Л-559 (Курган - Витязь) | p | line | 400238 | -145.8 | 14.58 | 4727
4000212 | Л-2043 (Талдыкорган - Сары-Озек) | p | line | 400239 | -65.21 | 6.521 | 988
4000213 | Л-115 (Коунрад - Балхашская ТЭЦ) | p | line | 400240 | -0.001 | 0.1 | 482
4000214 | АТ-1 500/220 на ПС 500 кВ Алма | p | trafo | 500046 | -0.001 | 0.1 | 938
4000215 | АТ-2 500/220 на ПС 500 кВ Алма | p | trafo | 500047 | -0.001 | 0.1 | 938
4000216 | Л-2033 (Талдыкорган - Сары-Озек) | p | line | 400239 | -61.77 | 6.177 | 988
4000217 | АТ-1 500/220 на ПС 500 кВ Талдыкорган | p | trafo | 500048 | -0.001 | 0.1 | 987
4000218 | ВЛ 500 кВ Кропачево - Приваловская | p | line | 0 | 325.55 | 32.555 | 4714
4000219 | ВЛ 500 кВ Уфимская - Кропачево | p | line | 400244 | 219.39 | 21.939 | 4712
4000220 | Л-5413 (Алма - Талдыкорган) | p | line | 400245 | 392.4 | 39.24 | 938
4000221 | ВЛ 500 кВ Бекетово - Уфимская | p | line | 400246 | 150.49 | 15.049 | 4709
4000222 | АТ-2 500/220 на ПС 500 кВ Алматы | p | trafo | 500026 | -0.001 | 0.1 | 902
4000223 | ВЛ 500 кВ Магнитогорская - Смеловская | p | line | 0 | -169.04 | 16.904 | 4785
4000224 | АТ-1 500/220 на ПС 500 кВ Кемин | p | trafo | 500050 | -0.001 | 0.1 | 2951
4000225 | Л-2283 (ЮКГРЭС - Шыганак(т)) | p | line | 400248 | -97.28 | 9.728 | 901
4000226 | Л-2029 (Кумколь - ГПП-2 Байконыр) | p | line | 400252 | -127.28 | 12.728 | 467
4000227 | АТ-2 500/220 на ПС 500 кВ Кемин | p | trafo | 500050 | -0.001 | 0.1 | 2951
4000228 | Л-5827 (Экибастузская - ЭГРЭС-2) | p | line | 400253 | 437.44 | 43.744 | 26
4000229 | Л-5117 (ЭГРЭС-1 - Экибастузская) | p | line | 400254 | -408.2 | 40.82 | 25
4000230 | Л-2368 (Жана-Арка - Каражал) | p | line | 400255 | -0.001 | 0.1 | 453
4000231 | Л-2921 (ЦГПП - АТЭЦ-2 цепь левая) | p | line | 400256 | 3.76 | 0.376 | 130
4000232 | Л-5050 (ЭГРЭС-1 - ЦГПП) | p | line | 400257 | -508.58 | 50.858 | 25
4000233 | Л-2497 (ЭГРЭС-1 - БГОК) | p | line | 400258 | -44.34 | 4.434 | 39
4000234 | Л-2711 (Смирново - Аврора) | p | line | 400259 | -0.001 | 0.1 | 143
4000235 | Л-2931 (ВЭС Ерейментау - Ерментау (т)) | p | line | 400260 | -90.52 | 9.052 | 155
4000236 | Л-2781 (Еркеншилик (т) - ВЭС Ерейментау) | p | line | 400261 | -0.001 | 0.1 | 167
4000237 | Л-2721 (Смирново - Аврора) | p | line | 400259 | -0.001 | 0.1 | 143
4000238 | АТ-1 500/220 на ПС 500 кВ Нура | p | trafo | 500054 | -0.001 | 0.1 | 325
4000239 | Л-2317 (ЦРМЗ - ЭПК) | p | line | 400263 | 44.9 | 4.49 | 54
4000240 | Л-2143 (Коян-коз - АТЭЦ-3 цепь левая) | p | line | 400264 | -0.001 | 0.1 | 953
4000241 | Л-2153 (Коян-коз - АТЭЦ-3 цепь правая) | p | line | 400265 | -0.001 | 0.1 | 953
4000242 | Л-2143 (ПС-7А - Коян-коз цепь левая) | p | line | 400266 | 114.91 | 11.491 | 912
4000243 | Л-2153 (ПС-7А - Коян-коз цепь правая) | p | line | 400267 | 112.12 | 11.212 | 912
4000244 | Л-2463 (Робот - Алма) | p | line | 400268 | -25.9 | 2.59 | 907
4000245 | Л-5320 (Агадырь - ЮКГРЭС) | p | line | 400269 | -633.62 | 63.362 | 469
4000246 | Л-5017 (ЕЭК - ЭГРЭС-1) | p | line | 400270 | 33.84 | 3.384 | 31
4000247 | Л-2409 (Шымкент - ШТЭЦ-3) | p | line | 400272 | -103.37 | 10.337 | 831
4000248 | Л-2258 (Сарань - КарГРЭС-2 цепь правая) | p | line | 400273 | -0.001 | 0.1 | 308
4000249 | Л-2268 (Сарань - КарГРЭС-2 цепь левая) | p | line | 400273 | -0.001 | 0.1 | 308
4000250 | Л-2258 (Осакаровка - Сарань цепь правая) | p | line | 400276 | -83.01 | 8.301 | 306
4000251 | Л-2268 (Осакаровка - Сарань цепь левая) | p | line | 400277 | -78.18 | 7.818 | 306
4000252 | Л-5527 (ЕЭК - Рубцовская) | p | line | 400278 | -269.03 | 26.903 | 31
4000253 | АТ-1 500/220 на Троицкой ГРЭС | p | trafo | 500057 | 121 | 12.1 | 4799
4000254 | Л-555 (Датка - Кемин) | p | line | 400279 | -277.76 | 27.776 | 2950
4000255 | Л-554 (Датка - Токтогульская ГЭС) | p | line | 400280 | -0.001 | 0.1 | 2950
4000256 | ВЛ 500 кВ Исеть - Козырево | p | line | 0 | 778.13 | 77.813 | 50001
4000257 | Л-5537 (ЕЭК - Иртышская) | p | line | 400282 | -303.71 | 30.371 | 31
4000258 | ВЛ 500 кВ Курчатовская - Шагол | p | line | 0 | 712.83 | 71.283 | 50002
4000259 | Л-532 (Заря - Барабинская) | p | line | 400285 | -73.7 | 7.37 | 1631
4000260 | Л-2518 (КарГРЭС-2 - Коунрад) | p | line | 400286 | -85.54 | 8.554 | 355
4000261 | ЭКВ АТ-1,2 500/220 на ПС 500 кВ Рубцовская | p | trafo | 500058 | 199.27 | 19.927 | 1621
4000262 | Л-551 (Рубцовская - Барнаульская) | p | line | 400287 | 136.27 | 13.627 | 1621
4000263 | Л-2353 (Бесагаш - Ерменсай) | p | line | 400288 | -47.67 | 4.767 | 940
4000264 | Л-2363 (Бесагаш - Ерменсай) | p | line | 400288 | -47.53 | 4.753 | 940
4000265 | АТ-1 500/220 на ПС 500 кВ Барнаульская | p | trafo | 500059 | -0.001 | 0.1 | 1630
4000266 | АТ-2 500/220 на ПС 500 кВ Барнаульская | p | trafo | 500060 | -0.001 | 0.1 | 1630
4000267 | Л-595 (Барнаульская - Алтай цепь 1) | p | line | 400291 | 136.53 | 13.653 | 1630
4000268 | Л-596 (Барнаульская - Алтай цепь 2) | p | line | 400292 | -202.47 | 20.247 | 1630
4000269 | Л-5370 (Экибастузская - Семей) | p | line | 400295 | -459.28 | 45.928 | 26
4000270 | Л-3074 (ПС-18 - Семей) | p | line | 400297 | 90.67 | 9.067 | 218
4000271 | Л-5394 (Семей - Актогай) | p | line | 400298 | -744.29 | 74.429 | 980
4000272 | Л-2528 (КарГРЭС-2 - Коунрад) | p | line | 400286 | -85.67 | 8.567 | 355
4000273 | Л-5384 (Семей - Усть-Каменогорская) | p | line | 400300 | 265.94 | 26.594 | 980
4000274 | Л-3454 (ШГЭС - Семей) | p | line | 400301 | -50.67 | 5.067 | 220
4000275 | Л-5400 (Актогай - Талдыкорган) | p | line | 400302 | -654.32 | 65.432 | 986
4000276 | ВЛ 500 кВ Беркут - Тюмень | p | line | 400303 | -333 | 33.3 | 4728
4000277 | ВЛ 500 кВ Курган - Беркут | p | line | 400304 | -665.5 | 66.55 | 4727
4000278 | Л-2308 (Нура - Металлургическая цепь левая) | p | line | 400305 | -76.4 | 7.64 | 310
4000279 | Л-2288 (Металлургическая - отпайка Л-2288) | p | line | 400306 | -16.36 | 1.636 | 384
4000280 | Л-2383 (Мойнакская ГЭС - Робот) | p | line | 400307 | -23.63 | 2.363 | 935
4000281 | Л-2288 (КарТЭЦ-3 - отпайка Л-2288) | p | line | 400308 | -43.65 | 4.365 | 383
4000282 | Л-2373 (Мойнакская ГЭС - Шелек) | p | line | 400309 | 23.29 | 2.329 | 935
4000283 | Л-2063 (Таугуль - Ерменсай) | p | line | 400310 | -12.9 | 1.29 | 929
4000284 | Л-2073 (Таугуль - Ерменсай) | p | line | 400310 | -13.7 | 1.37 | 929
4000285 | Л-558 (Витязь - Восход) | p | line | 400312 | -144.93 | 14.493 | 1852
4000286 | Л-567 (Восход - Таврическая) | p | line | 400313 | -62.69 | 6.269 | 1853
4000287 | Л-534 (Восход - Барабинская) | p | line | 400314 | -86.98 | 8.698 | 1853
4000288 | АТ-2 220/110 на ПС 220 кВ Коунрад | p | trafo | 500035 | -0.001 | 0.1 | 481
4000289 | Л-2278 (Металлургическая - отпайка Л-2278) | p | line | 400316 | -17.23 | 1.723 | 384
4000290 | Л-533 (Алтай - Заря) | p | line | 400317 | -240.09 | 24.009 | 1660
4000291 | Л-2278 (КарТЭЦ-3 - отпайка Л-2278) | p | line | 400318 | -42.67 | 4.267 | 383
4000292 | ВЛ 500 кВ Магнитогорская - Троицкая ГРЭС | p | line | 400319 | -507.56 | 50.756 | 4785
4000293 | ВЛ 500 кВ Козырево - Шагол | p | line | 400320 | 715.4 | 71.54 | 4703
4000294 | ВЛ 500 кВ Ириклинская ГРЭС - Магнитогорская | p | line | 400321 | -8 | 0.8 | 4790
4000295 | Л-2046 (Заречная - Центральная) | p | line | 400323 | -21 | 0.8 | 596
4000296 | Л-2531 (ЕГПП - Чернозубовка) | p | line | 400325 | 1.57 | 0.157 | 170
4000297 | Л-1102 (Кокшетауская - Костанайская) | p | line | 400326 | -294.26 | 29.426 | 175
4000298 | Л-5170 (Агадырь - Экибастузская) | p | line | 400327 | 866.18 | 86.618 | 469
4000299 | Л-2347 (ЭГРЭС-1 - Бозшаколь(т)) | p | line | 400328 | -55.13 | 5.513 | 39
4000300 | Л-2357 (ЭГРЭС-1 - Бозшаколь(т)) | p | line | 400329 | -62.73 | 6.273 | 39
4000301 | Л-5577 (ЭГРЭС-1 - Таврическая) | p | line | 400330 | -253.06 | 25.306 | 25
4000302 | Л-2448 (Балхашская - Моинты) | p | line | 400333 | -20.78 | 2.078 | 473
4000303 | Л-5120 (ЭГРЭС-1 - Нура) | p | line | 400334 | -863.42 | 86.342 | 25
4000304 | АТ-1 500/220 на ПС 500 кВ Таврическая | p | trafo | 500064 | 230.38 | 23.038 | 1817
4000305 | АТ-2 500/220 на ПС 500 кВ Таврическая | p | trafo | 500065 | 210.57 | 21.057 | 1817
4000306 | Л-5143 (Шу - Фрунзе) | p | line | 400335 | -474.23 | 47.423 | 9932
4000307 | Л-5343 (Шу - Алматы) | p | line | 400336 | 79.1 | 7.91 | 9932
4000308 | Л-5333 (Шу - ЮКГРЭС) | p | line | 400337 | 532.37 | 53.237 | 9932
4000309 | АТ-3 500/220 на ПС 500 кВ Шу | p | trafo | 500066 | -138.27 | 13.827 | 9932
4000310 | Л-2589 (РУ-6 - Шиели) | p | line | 400338 | -8.25 | 0.825 | 869
4000311 | Л-2529 (Жанакорган - РУ-6) | p | line | 400339 | 21.29 | 2.129 | 865
4000312 | Л-555 (Иртышская - Таврическая) | p | line | 400340 | -81.92 | 8.192 | 1850
4000313 | АТ-3 500/220 на ПС 500 кВ Иртышская | p | trafo | 500067 | 208.52 | 20.852 | 1850
4000314 | АТ-1 500/220 на ПС 500 кВ Фрунзе | p | trafo | 500068 | -0.001 | 0.1 | 2919
4000315 | АТ-2 500/220 на ПС 500 кВ Фрунзе | p | trafo | 500069 | -0.001 | 0.1 | 2919
4000316 | Т-13 500/220 на ТашГРЭС | p | trafo | 500070 | -0.001 | 0.1 | 2924
4000317 | ВЛ 500 кВ Южная - Рефтинская ГРЭС | p | line | 400354 | 813.51 | 81.351 | 4701
4000318 | ВЛ 500 кВ Южная - Курчатовская | p | line | 0 | 2.36 | 0.236 | 4701
4000319 | ВЛ 500 кВ Рефтинская ГРЭС - Исеть | p | line | 0 | 699.82 | 69.982 | 4702
4000320 | ВЛ 500 кВ Рефтинская ГРЭС - Тюмень цепь 1 | p | line | 400357 | -64.42 | 6.442 | 4702
4000321 | ВЛ 500 кВ Рефтинская ГРЭС - Тюмень цепь 2 | p | line | 400358 | -61.67 | 6.167 | 4702
4000322 | ВЛ 500 кВ Козырево - Курган | p | line | 400359 | -249.1 | 24.91 | 4703
4000323 | ВЛ 500 кВ Исеть - Курчатовская | p | line | 0 | -90.54 | 9.054 | 50001
4000324 | Л-540 (Барнаульская - Новокузнецкая) | p | line | 400365 | 254.25 | 25.425 | 1630
4000325 | Л-1106 (Алтай - Итатская) | p | line | 400366 | 526.05 | 52.605 | 1660
4000326 | ВЛ 500 кВ Заря - Юрга | p | line | 400367 | -84.9 | 8.49 | 1631
4000327 | АТ-1 500/220 на ПС 500 кВ Барабинская | p | trafo | 500074 | -0.001 | 0.1 | 9917
4000328 | Л-2479 (Шымкент - Бадам) | p | line | 400155 | 6.09 | 0.609 | 831
4000329 | Л-2799 (Жамбыл - Бурное-тяга(т)) | p | line | 400136 | -15.49 | 1.549 | 801
4000330 | Л-2253 (Жидели - Шу) | p | line | 400136 | -0.001 | 0.1 | 931
4000331 | Л-2019 (отпайка - СЭС Жалагаш) | p | line | 400176 | 48.38 | 4.838 | 861
4000332 | Л-2303 (ЮКГРЭС - Mынарал) | p | line | ? | 78.83 | 7.883 | 901
4000333 | Л-2087 (ЭГРЭС-1 - НС-7) | p | line | 400055 | -119.76 | 11.976 | 39
4000334 | Л-2238 (КарГРЭС-2 - Кара-мурын) | p | line | 400083 | -108.02 | 10.802 | 355
4000335 | Л-2186 (ЕГПП - Челгаши) | p | line | 400033 | -17.23 | 1.723 | 170
4000336 | Л-2521 (ЕГПП - ОП-80) | p | line | 400195 | -28.37 | 2.837 | 170
4000337 | цгпп - Жалтыр (т) | p | line | 400202 | -22.55 | 2.255 | 130
4000338 | Атбасар - Жалтыр (т) | p | line | 400201 | 4.7 | 0.47 | 134
4000339 | Л-2761 (ЦГПП - Сары-Оба(т)) | p | line | 400203 | 77.27 | 7.727 | 130
4000340 | Л-2621 (Ельтай(т) - Макинск) | p | line | 400228 | -0.001 | 0.1 | 178
4000341 | Л-2759 (ЖГРЭС - Мерке) | p | line | 400381 | -11.46 | 1.146 | 805
4000342 | ЭКВ ВЛ 220 кВ (Главная - Чуйская - Кемин) | p | line | 400382 | -27.53 | 2.753 | 2916
4000343 | ЭКВ ВЛ 500 кВ (Фрунзе - Тулебердыева - Токтогульская ГЭС) | p | line | 400383 | 96.81 | 9.681 | 2919
4000344 | ЭКВ ВЛ 220 кВ (Главная - Кара-Балта - Фрунзе) | p | line | 400384 | -67.15 | 6.715 | 2916
4000345 | ВЛ 500 кВ Юрга - Ново-Анжерская | p | line | 0 | 0 | 0.1 | 1632
4000346 | ВЛ 500 кВ Ново-Анжерская - Итатская | p | line | 0 | 445.36 | 44.536 | 1633
4000347 | ВЛ 500 кВ Ново-Анжерская - Беловская ГРЭС | p | line | 0 | 148.01 | 14.801 | 1633
4000348 | ВЛ 500 кВ Беловская ГРЭС - Кузбасская | p | line | 0 | 38 | 3.8 | 1637
4000349 | ВЛ 500 кВ Кузбасская - Новокузнецкая | p | line | 0 | 205.41 | 20.541 | 1652
4000350 | Л-2941 (АТЭЦ-2 - ВЭС Экспо) | p | line | 0 | -44.9 | 4.49 | 108
4000351 | Л-2033 (СЭС Капчагай - Сары-Озек) | p | line | 0 | -41.99 | 4.199 | 946
4000352 | Л-2579 (Кызылординская - СЭС Байконыр) | p | line | 0 | -7.31 | 0.731 | 862
4000353 | ЭКВ ВЛ 220 кВ (Бадам(т) - Арыс(т) - Монтайтас(т) - Жылга(т)) | p | line | 0 | -0.001 | 0.1 | 836
4000354 | ЭКВ ВЛ 220 кВ (Кызылсай(т) - Тюлькубас(т) - Бурное-тяга(т)) | p | line | 0 | -0.001 | 0.1 | 845
4000355 | ЭКВ ВЛ 220 кВ (Жидели(т) - Кияхты(т) - Шыганак(т)) | p | line | 0 | -0.001 | 0.1 | 931
4000356 | ЭКВ ВЛ 220 кВ (Мынарал(т) - Сарышаган(т) - Каражингил(т) - Моинты(т)) | p | line | 0 | -0.001 | 0.1 | 924
4000357 | ЭКВ ВЛ 220 кВ (Кара-Мурын(т) - Жарык(т) - Айса(т)) | p | line | 0 | -0.001 | 0.1 | 450
4000358 | ЭКВ ВЛ 220 кВ (НС-19 - НС-17 - НС-12 - НС-7) | p | line | 0 | -0.001 | 0.1 | 309
4000359 | Л-2771 (Еркеншилик(т) - Сары-Оба(т)) | p | line | 400229 | -0.001 | 0.1 | 167
4000360 | ЭКВ ВЛ 220 кВ (Ельтай(т) - Шортанды(т) - Танкерис(т)) | p | line | 0 | -0.001 | 0.1 | 178
4000361 | ЭКВ ВЛ 220 кВ (ОП-80 - Жаксы - Перекатная) | p | line | 0 | -0.001 | 0.1 | 165
4000362 | ЭКВ ВЛ 220 кВ (Апановка - Кусмурын - Аман-Карагай - Челгаши) | p | line | 0 | -0.001 | 0.1 | 573
4000363 | ЭКВ ВЛ 220 кВ (СЭС Жалагаш - Жалагаш - Жусалы - ГПП-2) | p | line | 0 | -0.001 | 0.1 | 866
4000364 | ВЛ 500 кВ Итатская - Томская | p | line | 0 | -0.001 | 0.1 | 1636
4000365 | ВЛ 500 кВ Ново-Анжерская - Томская | p | line | 0 | -0.001 | 0.1 | 1633
4000366 | АТ-1 500/220 на ПС 500 кВ Актогай | p | trafo | 0 | -0.001 | 0.1 | 986
4000367 | АТ-1 500/220 на ПС 500 кВ Восход | p | trafo | 500003 | -0.001 | 0.1 | 1854
4000368 | Л-2298 (Нура - Металлургическая цепь правая) | p | line | 400305 | 74.83 | 7.483 | 384
4000369 | Л-3064 (ПС-18 - Семей цепь 1) | p | line | 400008 | -72.73 | 7.273 | 981
4000370 | Л-2691 (КГПП - Красноармейская) | p | line | 400009 | -81.24 | 8.124 | 159
4000371 | Л-2671 (Макинск - Степная) | p | line | 400010 | -1.8 | 0.18 | 151
4000372 | АТ-3 500/220 на ПС 500 кВ ЦГПП | p | trafo | 500004 | 210.8 | 21.08 | 130
4000373 | Л-1103 (Костанайская - Челябинская) | p | line | 400012 | -212.63 | 21.263 | 4705
4000374 | Л-5716 (Троицкая ГРЭС - Сокол) | p | line | 400013 | 130.52 | 13.052 | 576
4000375 | Л-5736 (Ириклинская ГРЭС -Житикара) | p | line | 400014 | -78.31 | 7.831 | 577
4000376 | Л-5086 (ЕГПП - Сокол) | p | line | 400015 | 0 | 0.1 | 576
4000377 | Л-5726 (Сокол - Житикара) | p | line | 400016 | 331.44 | 33.144 | 577
4000378 | Л-5096 (Костанайская - Сокол) | p | line | 400017 | 377.32 | 37.732 | 576
4000379 | Л-2076 (Троицкая ГРЭС - Приуральская) | p | line | 400018 | 35.7 | 3.57 | 595
4000380 | Л-2086 (Приуральская - Кашары) | p | line | 400022 | 23.15 | 2.315 | 582
4000381 | Л-2096 (Кашары - Сокол) | p | line | 400023 | -2.44 | 0.244 | 575
4000382 | Л-2036 (Сокол - Заречная) | p | line | 400024 | 36.37 | 3.637 | 596
4000383 | Л-2066 (Костанайская - Центральная) | p | line | 400025 | 91.16 | 9.116 | 593
4000384 | Л-2056 (Костанайская - Сокол) | p | line | 400026 | 34.28 | 3.428 | 575
4000385 | Л-2106 (Сокол - Лисаковская) | p | line | 400027 | 0 | 0.1 | 574
4000386 | Л-2126 (Лисаковская - Апановка (т)) | p | line | 400028 | -0.001 | 0.1 | 573
4000387 | Л-2116 (Апановка (т) - Сокол) | p | line | 400029 | -88.58 | 8.858 | 575
4000388 | ЭКВ ВЛ 220 кВ (Кемин - Фрунзе) | p | line | 400034 | -0.001 | 0.1 | 2918
4000389 | Л-2016 (Сокол-Сарбайская цепь 1) | p | line | 400040 | -0.001 | 0.1 | 594
4000390 | Л-2026 (Сокол-Сарбайская цепь 2) | p | line | 400041 | -0.001 | 0.1 | 594
4000391 | ВЛ 500 кВ Шагол - ЮжноУральская ГРЭС-2 | p | line | 0 | -634.53 | 63.453 | 47161
4000392 | АТ-1 500/220 на ПС 500кВ Сокол | p | trafo | 500005 | 87.78 | 8.778 | 575
4000393 | АТ-2 500/220 на ПС 500кВ Сокол | p | trafo | 500006 | 87.98 | 8.798 | 575
4000394 | АТ-3 500/220 на ПС 1150 кВ Костанайская | p | trafo | 500007 | 125.31 | 12.531 | 592
4000395 | АТ-2 500/110 на ПС 500кВ Житикара | p | trafo | 500008 | 49.99 | 4.999 | 578
4000396 | Л-2819 (Бурное -СЭС Бурное) | p | line | 400043 | 0.02 | 0.1 | 810
4000397 | Л-5107 (ЭГРЭС-1 - Экибастузская) | p | line | 400044 | 354.38 | 35.438 | 26
4000398 | АТ-1 500/220 на ЭГРЭС-1 | p | trafo | 500009 | -69.53 | 6.953 | 39
4000399 | ЭКВ Блочные тр-ры 3,4,5,6,7,8 на ЭГРЭС-1 | p | trafo | 500010 | 2440.2 | 244.02 | 51
4000400 | Л-5817 (Экибастузская - ЭГРЭС-2) | p | line | 400045 | -471.1 | 47.11 | 28
4000401 | Л-1101 (Экибастузская - Кокшетауская) | p | line | 400046 | 253.13 | 25.313 | 175
4000402 | ЭКВ Блочные тр-ры 1,2 на ЭГРЭС-2 | p | trafo | 500011 | -0.001 | 0.1 | 60
4000403 | ЭКВ Блочные тр-ры 5,6,7,8 на ЭС АО "ЕЭК" | p | trafo | 500012 | -0.001 | 0.1 | 30
4000404 | АТ-3 500/220 на ЭС АО "ЕЭК" | p | trafo | 500013 | -279.73 | 27.973 | 33
4000405 | ЭКВ Блочные тр-ры 2,3,4 на ЭС АО "ЕЭК" | p | trafo | 500014 | -0.001 | 0.1 | 32
4000406 | Л-3050 (ЕЭК - ПС-51) | p | line | 400049 | 138.9 | 13.89 | 251
4000407 | Л-2077 (Калкаман - ЕЭК) | p | line | 400050 | -54.39 | 5.439 | 33
4000408 | Л-2327 (Экибастузcкая - ЦРМЗ) | p | line | 400052 | -36.13 | 3.613 | 54
4000409 | Л-2377 (ЭГРЭС-1 - ЭГРЭС-2 цепь 1) | p | line | 400053 | -9.12 | 0.912 | 29
4000410 | Л-2447 (ЭГРЭС-1 - ЭГРЭС-2 цепь 2) | p | line | 400054 | -9.12 | 0.912 | 29
4000411 | ЭКВ (Л-2397+Л-2387) (ЭГРЭС-1 - ФПП - Экибастузcкая 220) | p | line | 400056 | 66.17 | 6.617 | 38
4000412 | ЭКВ Блочные тр-ры 1,2 на ЭГРЭС-1 | p | trafo | 500015 | 496.8 | 49.68 | 50
4000413 | Л-2347 (Уленты(т) - Бозшаколь(т) цепь 1) | p | line | 400057 | -0.001 | 0.1 | 59
4000414 | Л-2357 (Уленты(т) - Бозшаколь(т) цепь 2) | p | line | 400058 | -0.001 | 0.1 | 59
4000415 | Л-2307 (ЭПК - Калкаман) | p | line | 400059 | -54.94 | 5.494 | 36
4000416 | Л-2427 (ЭГРЭС-2 - Строительная-2) | p | line | 400060 | -24.85 | 2.485 | 56
4000417 | Л-2287 (Таскудык (т) - ЕЭК) | p | line | 400061 | -34.78 | 3.478 | 33
4000418 | Л-2297 (Строительная-2 - Таскудык (т)) | p | line | 400062 | -0.001 | 0.1 | 61
4000419 | Л-2791 (Ерментау (т) - Уленты (т)) | p | line | 400063 | -94.85 | 9.485 | 58
4000420 | ВЛ 500 кВ КЭЗ - ЕЭК цепь 1 | p | line | 400064 | -214.04 | 21.404 | 31
4000421 | ВЛ 500 кВ КЭЗ - ЕЭК цепь 2 | p | line | 400065 | -219.96 | 21.996 | 31
4000422 | Л-1104 (Экибастузская - Алтай) | p | line | 400066 | 54.74 | 5.474 | 1660
4000423 | Л-5544 (Рубцовская - Усть-Каменогорская) | p | line | 400067 | 208.04 | 20.804 | 240
4000424 | АТ-1 500/220 на ПС 500 кВ Усть-Каменгорская | p | trafo | 500016 | -28.82 | 2.882 | 241
4000425 | АТ-2 500/220 на ПС 500 кВ Усть-Каменгорская | p | trafo | 500017 | -30.22 | 3.022 | 241
4000426 | Л-2134 (Усть-Каменогорская - ПС-14 цепь правая) | p | line | 400068 | 46.12 | 4.612 | 214
4000427 | Л-2144 (Усть-Каменогорская - ПС-14 цепь левая) | p | line | 400069 | 46.29 | 4.629 | 214
4000428 | ВЛ 500 кВ Челябинск - Златоуст | p | line | 400070 | 662.97 | 66.297 | 4715
4000429 | Л-3014 (ШГЭС - ПС-14) | p | line | 400071 | -46.81 | 4.681 | 214
4000430 | ВЛ 500 кВ Шагол - Челябинск | p | line | 400072 | 862.63 | 86.263 | 4705
4000431 | ВЛ 500 кВ Смеловская - Бекетово | p | line | 0 | 4.78 | 0.478 | 4709
4000432 | Л-3034 (ПС-51 - Семей) | p | line | 400074 | 101.44 | 10.144 | 981
4000433 | Л-3024 (ШГЭС - Семей) | p | line | 400075 | 50.17 | 5.017 | 981
4000434 | ЭКВ Тр-ры 1,2,3 на Шульбинской ГЭС | p | trafo | 500018 | -0.001 | 0.1 | 221
4000435 | Л-2411 (Шоптыколь (т) - Осакаровка цепь правая) | p | line | 400076 | 40.46 | 4.046 | 306
4000436 | Л-2421 (Шоптыколь (т) - Осакаровка цепь левая) | p | line | 400077 | 43.33 | 4.333 | 306
4000437 | Л-2138 (НС-19 - Осакаровка) | p | line | 400079 | 94.85 | 9.485 | 306
4000438 | Л-5138 (Нура - Агадырь) | p | line | 400080 | 664.47 | 66.447 | 469
4000439 | Л-2278 (КарГРЭС-2 - отпайка Л-2278) | p | line | 400081 | -0.001 | 0.1 | 314
4000440 | Л-2288 (КарГРЭС-2 - отпайка Л-2288) | p | line | 400082 | -0.001 | 0.1 | 315
4000441 | Л-2358 (Кар.ГРЭС-2 - Жана-Арка) | p | line | 400084 | -0.001 | 0.1 | 453
4000442 | Л-2178 (Кар. ГРЭС-2 - Кайракты) | p | line | 400085 | -0.001 | 0.1 | 457
4000443 | Л-2348 (Айса - Агадырь) | p | line | 400088 | 84.58 | 8.458 | 468
4000444 | Л-2408 (ЖТЭЦ - Жезказган цепь 1) | p | line | 400090 | -1.57 | 0.157 | 466
4000445 | Л-2418 (ЖТЭЦ - Жезказган цепь 2) | p | line | 400091 | -0.17 | 0.017 | 466
4000446 | Л-2398 (Никольская - Барсенгир) | p | line | 400092 | -0.001 | 0.1 | 454
4000447 | Л-2218 (Никольская - Жезказган) | p | line | 400093 | -63.17 | 6.317 | 466
4000448 | Л-2388 (Каражал - Барсенгир) | p | line | 400094 | -0.001 | 0.1 | 454
4000449 | Л-2378 (Каражал - ЖТЭЦ) | p | line | 400095 | 54.03 | 5.403 | 463
4000450 | Л-2318 (Жезказган -Кумколь цепь 1) | p | line | 400096 | 63.9 | 6.39 | 467
4000451 | Л-2328 (Жезказган -Кумколь цепь 2) | p | line | 400097 | 62.02 | 6.202 | 467
4000452 | ЭКВ АТ-1,2 220/110 на ПС-220 кВ Кумколь | p | trafo | 500021 | -0.001 | 0.1 | 455
4000453 | Л-2428 (Агадырь - Каражал) | p | line | 400098 | 29.06 | 2.906 | 465
4000454 | Л-2208 (Агадырь - Балхашская) | p | line | 400099 | 30.28 | 3.028 | 473
4000455 | Л-2438 (Агадырь - Моинты) | p | line | 400100 | -0.001 | 0.1 | 475
4000456 | АТ-1 500/220 на ПС 500 кВ Агадырь | p | trafo | 500022 | -74.26 | 7.426 | 468
4000457 | Л-5300 (Агадырь - ЮКГРЭС) | p | line | 400101 | 609.89 | 60.989 | 900
4000458 | ЭКВ ВЛ 110 кВ БТЭЦ - Балхашская цепь 1,2 | p | line | 400102 | -2.98 | 0.298 | 472
4000459 | ЭКВ АТ-1,2,3 220/110 на ПС 220кВ Балхашская | p | trafo | 500023 | 62.51 | 6.251 | 472
4000460 | Л-2198 (Балхашская - Акшатау) | p | line | 400103 | -4.49 | 0.449 | 474
4000461 | Л-2188 (Акшатау - Кайракты) | p | line | 400104 | 5.92 | 0.592 | 457
4000462 | АТ-1 500/220 на ПС 500 кВ Жезказган | p | trafo | 500024 | 194.83 | 19.483 | 466
4000463 | Л-5148 (Жезказган - Агадырь) | p | line | 400107 | -200.53 | 20.053 | 469
4000464 | Л-5313 (ЮКГРЭС - Алматы) | p | line | 0 | 332.23 | 33.223 | 902
4000465 | Л-5363 (ЮКГРЭС - Алма) | p | line | 400109 | 264.58 | 26.458 | 938
4000466 | Л-5353 (Алматы - Алма) | p | line | 400110 | -160.2 | 16.02 | 938
4000467 | Л-2413 (Алма - Бесагаш) | p | line | 400111 | 98.32 | 9.832 | 940
4000468 | Л-2423 (Алма - Бесагаш) | p | line | 400112 | 99.31 | 9.931 | 940
4000469 | Л-2103 (Алма - АТЭЦ-3) | p | line | 400113 | 138.54 | 13.854 | 904
4000470 | Л-2113 (Алма - АТЭЦ-3) | p | line | 400114 | 124.39 | 12.439 | 904
4000471 | АТ-1 500/220 на ПС 500 кВ ЮКГРЭС | p | trafo | 500025 | -46.75 | 4.675 | 901
4000472 | АТ-1 500/220 на ПС 500 кВ Алматы | p | trafo | 500026 | 205.92 | 20.592 | 903
4000473 | Л-2053 (Алматы - Робот) | p | line | 400116 | -10.9 | 1.09 | 907
4000474 | Л-2773 (Алматы - Медеу (т)) | p | line | 400117 | -0.001 | 0.1 | 928
4000475 | Л-2013 (Алматы - АТЭЦ-3) | p | line | 400118 | 48.66 | 4.866 | 904
4000476 | Л-2193 (Алматы - Главная) | p | line | 400119 | 121.82 | 12.182 | 2916
4000477 | Л-2433 (Алма - Шелек) | p | line | 400120 | -0.001 | 0.1 | 911
4000478 | Л-2123 (Робот - ПС-62А) | p | line | 400121 | -0.001 | 0.1 | 908
4000479 | Л-2133 (Робот - ПС-62А) | p | line | 400121 | -0.001 | 0.1 | 908
4000480 | Л-2123 (ПС-62А - КапГЭС) | p | line | 400123 | 67.1 | 6.71 | 909
4000481 | Л-2133 (ПС-62А - КапГЭС) | p | line | 400124 | 67.99 | 6.799 | 909
4000482 | Л-2333 (КапГЭС - СЭС Капчагай) | p | line | 0 | 41.96 | 4.196 | 946
4000483 | Л-2043 (КапГЭС - Сары-Озек) | p | line | 400125 | -0.001 | 0.1 | 950
4000484 | Л-2533 (Талдыкорган - ПС-152 Талдыкорганская) | p | line | 400127 | -51.53 | 5.153 | 951
4000485 | Л-2543 (Талдыкорган - ПС-152 Талдыкорганская) | p | line | 400128 | -53.83 | 5.383 | 951
4000486 | ЭКВ АТ-1,2 220/110 на 220 кВ ПС-7А | p | trafo | 500029 | -0.001 | 0.1 | 913
4000487 | Л-2173 (ПС-7А - Западная) | p | line | 400129 | -50.33 | 5.033 | 918
4000488 | Л-2183 (Западная - Кемин) | p | line | 400130 | 99.26 | 9.926 | 2952
4000489 | Л-2023 (АТЭЦ-3 - Медеу (т)) | p | line | 400132 | -0.001 | 0.1 | 928
4000490 | Л-2083 (Алматы - Таугуль) | p | line | 400133 | 86.3 | 8.63 | 929
4000491 | Л-2093 (Алматы - Таугуль) | p | line | 400134 | 85.1 | 8.51 | 929
4000492 | Л-2233 (Шу - Аспара (т)) | p | line | 400137 | -0.001 | 0.1 | 814
4000493 | Л-2163 (Шу - Главная) | p | line | 400138 | 130.97 | 13.097 | 2916
4000494 | АТ-1 500/220 на ПС 500 кВ Жамбыл | p | trafo | 500030 | 172.14 | 17.214 | 801
4000495 | Л-5159 (Жамбыл - Фрунзе) | p | line | 400139 | -96.85 | 9.685 | 2919
4000496 | Л-2829 (Жамбыл - СЭС Бурное) | p | line | 400140 | -0.001 | 0.1 | 810
4000497 | Л-2219 (Жамбыл - Каратау) | p | line | 400141 | 23.49 | 2.349 | 803
4000498 | Л-2129 (Жамбыл - ЖГРЭС) | p | line | 400142 | -59.84 | 5.984 | 805
4000499 | Л-2149 (Жамбыл - Жамбыл-тяга) | p | line | 400143 | -0.001 | 0.1 | 815
4000500 | Л-5169 (Шымкент - Жамбыл) | p | line | 400145 | 86.22 | 8.622 | 800
4000501 | Л-2819 (Ванновка - Бурное) | p | line | 400146 | -0.001 | 0.1 | 802
4000502 | Л-2089 (Каратау - Опорная) | p | line | 400147 | 66.62 | 6.662 | 804
4000503 | Л-2249 (ЖГРЭС - Аспара(т)) | p | line | 400148 | -0.001 | 0.1 | 814
4000504 | Л-2759 (Мерке - Фрунзе) | p | line | 400150 | -0.1 | 0.01 | 2918
4000505 | Л-2119 (Жамбыл-тяга - ЖГРЭС) | p | line | 400151 | -49.64 | 4.964 | 805
4000506 | Л-5019 (Шымкент - ТашГРЭС) | p | line | 400153 | -540.38 | 54.038 | 2924
4000507 | АТ-1 500/220 на ПС 500 кВ Шымкент | p | trafo | 500033 | 238.96 | 23.896 | 831
4000508 | АТ-2 500/220 на ПС 500 кВ Шымкент | p | trafo | 500034 | 191.99 | 19.199 | 831
4000509 | Л-2399 (Шымкент - ШТЭЦ-3) | p | line | 400154 | -0.001 | 0.1 | 813
4000510 | Л-2349 (Шымкент - Шымкентская) | p | line | 400156 | 98.15 | 9.815 | 843
4000511 | Л-2499 (Шымкент - Кызыл-Сай(т)) | p | line | 400157 | -0.001 | 0.1 | 845
4000512 | Л-2309 (Шымкент - ГНПС) | p | line | 400158 | -0.001 | 0.1 | 846
4000513 | Л-2809 (Ванновка - Сас-Тюбе) | p | line | 400159 | -0.001 | 0.1 | 834
4000514 | Л-2429 (Жылга (т) - ТашГРЭС) | p | line | 400163 | -94.49 | 9.449 | 2925
4000515 | Л-2559 (Кентау - Шолак-Курган) | p | line | 400164 | -15.14 | 1.514 | 841
4000516 | Л-2569 (Шолак-Корган - Опорная) | p | line | 400165 | -47.51 | 4.751 | 804
4000517 | Л-2549 (Миргалимсай - Кентау) | p | line | 400166 | 8.35 | 0.835 | 840
4000518 | Л-2539 (Жанакорган - Миргалимсай) | p | line | 400167 | -23.76 | 2.376 | 842
4000519 | Л-2449 (Шымкентская - Жылга(т)) | p | line | 400168 | -0.001 | 0.1 | 839
4000520 | Л-2319 (Шымкентская - Миргалимсай) | p | line | 400169 | 51 | 5.1 | 842
4000521 | Л-2419 (Шымкентская - ТашГРЭС) | p | line | 400170 | -106.68 | 10.668 | 2925
4000522 | Л-2379 (Сас-Тюбе - Шымкент) | p | line | 400173 | -18.97 | 1.897 | 831
4000523 | Л-2439 (ГНПС - Кентау) | p | line | 400174 | 52.21 | 5.221 | 840
4000524 | АТ-1 220/110 на ПС 220 кВ Коунрад | p | trafo | 500035 | -0.001 | 0.1 | 482
4000525 | Л-2019 (Кзылординская ТЭЦ - отпайка Л-2019) | p | line | 400175 | -0.001 | 0.1 | 861
4000526 | Л-2599 (СЭС Байконыр - РУ-6) | p | line | 0 | 9.41 | 0.941 | 869
4000527 | Л-2519 (РУ-6 - Кентау) | p | line | 400178 | -26.94 | 2.694 | 840
4000528 | Л-2509 (Кызылординская - КТЭЦ-6) | p | line | 400179 | -1.88 | 0.188 | 860
4000529 | Л-2019 (Кзылординская - отпайка Л-2019) | p | line | 400180 | -0.001 | 0.1 | 861
4000530 | Л-2589 (Шиели - Кызылординская) | p | line | 400181 | -14.2 | 1.42 | 862
4000531 | Л-114 (Коунрад - Балхашская ТЭЦ) | p | line | 400184 | -13.05 | 1.305 | 471
4000532 | АТ-1 220/110 на ПС 500 кВ ЦГПП | p | trafo | 500036 | -0.001 | 0.1 | 124
4000533 | АТ-2 220/110 на ПС 500 кВ ЦГПП | p | trafo | 500037 | -0.001 | 0.1 | 124
4000534 | Л-2851 (Батыс - Достык правая) | p | line | 400185 | 0 | 0.1 | 103
4000535 | Л-2861 (Батыс - Достык левая) | p | line | 400186 | 0 | 0.1 | 103
4000536 | Л-2871 (Достык - Шыгыс правая) | p | line | 400187 | -29.7 | 2.97 | 104
4000537 | Л-2881 (Достык - Шыгыс левая) | p | line | 400188 | -30.5 | 3.05 | 104
4000538 | Л-2911 (ЦГПП - АТЭЦ-2 цепь правая) | p | line | 400189 | -1.7 | 0.17 | 108
4000539 | Л-2411 (Шыгыс - Шоптыколь (т) цепь правая) | p | line | 400190 | -0.001 | 0.1 | 101
4000540 | Л-2421 (Шыгыс - Шоптыколь (т) цепь левая) | p | line | 400191 | -0.001 | 0.1 | 101
4000541 | Л-2541 (Чернозубовка - Куйбышевская) | p | line | 400192 | -3.24 | 0.324 | 157
4000542 | АТ-4 500/220 на ПС 1150 кВ Кокшетауская | p | trafo | 500038 | 207.1 | 20.71 | 176
4000543 | Л-5071 (ЦГПП - ЕГПП) | p | line | 400193 | 63.28 | 6.328 | 180
4000544 | ВЛ 500 кВ Южноуральская ГРЭС-2 - Троицкая ГРЭС | p | line | 0 | 788 | 78.8 | 4799
4000545 | АТ-500 500/220 на ПС 500 кВ ЕГПП | p | trafo | 500039 | 64.65 | 6.465 | 170
4000546 | Л-2681 (КГПП - Кокшетауская) | p | line | 400197 | -53.77 | 5.377 | 176
4000547 | АТ-4 500/220 на ПС 500 кВ ЦГПП | p | trafo | 500004 | 224.02 | 22.402 | 130
4000548 | Л-2831 (ЦГПП - Батыс правая) | p | line | 400198 | 96.82 | 9.682 | 102
4000549 | Л-2841 (ЦГПП - Батыс левая) | p | line | 400199 | 96.96 | 9.696 | 102
4000550 | Л-2661 (Степная - Жолымбет) | p | line | 400200 | -0.001 | 0.1 | 123
4000551 | Л-2461 (АГПП ЦТастак(т) цепь левая) | p | line | 400201 | -0.001 | 0.1 | 132
4000552 | Л-2431 (Ирченко(т)- ЦГПП цепь правая)(отв. Жалтыр) | p | line | 400202 | -0.001 | 0.1 | 132
4000553 | Л-2491 (АГПП - Перекатная(т)) | p | line | 400204 | -0.001 | 0.1 | 172
4000554 | Л-2661 (Жолымбет - ЦГПП) | p | line | 400205 | -52.42 | 5.242 | 130
4000555 | Л-2711 (ППТЭЦ-2 - Смирново) | p | line | 400206 | -0.001 | 0.1 | 143
4000556 | Л-2721 (ППТЭЦ-2 - Смирново ) | p | line | 400207 | -0.001 | 0.1 | 143
4000557 | АТ-1 500/220 на ПС 500 кВ Аврора | p | trafo | 500041 | -0.001 | 0.1 | 148
4000558 | АТ-2 500/220 на ПС 500 кВ Аврора | p | trafo | 500042 | -0.001 | 0.1 | 148
4000559 | АТ-1 500/220 на ПС 500 кВ Семей | p | trafo | 500044 | -39.74 | 3.974 | 981
4000560 | Л-5561 (Аврора - Таврическая) | p | line | 400210 | 60.72 | 6.072 | 1817
4000561 | Л-2701 (Киялы - Аврора) | p | line | 400211 | -97.63 | 9.763 | 148
4000562 | Л-2611 (Макинск - Бурабай (т)) | p | line | 400212 | -0.001 | 0.1 | 126
4000563 | Л-2591 (Кокшетау (т) - Кокшетауская) | p | line | 400213 | -57.78 | 5.778 | 176
4000564 | Л-2651 (ЦГПП - Танкерис (т)) | p | line | 400214 | -0.001 | 0.1 | 179
4000565 | Л-2551 (Куйбышевская - Янко(т)) | p | line | 400217 | -0.001 | 0.1 | 153
4000566 | Л-2561 (Янко(т) - Буран) | p | line | 400218 | -31.22 | 3.122 | 173
4000567 | Л-2571 (Буран - Уголки (т)) | p | line | 400219 | -0.001 | 0.1 | 156
4000568 | Л-2581 (Кокшетауская - Уголки (т)) | p | line | 400220 | -0.001 | 0.1 | 156
4000569 | Л-2701 (Красноармейская - Киялы) | p | line | 400226 | -0.001 | 0.1 | 136
4000570 | Л-5191 (Аврора - Кокшетауская) | p | line | 400230 | 251.55 | 25.155 | 175
4000571 | Л-5201 (Аврора - Курган) | p | line | 400231 | -292.7 | 29.27 | 4727
4000572 | Л-2891 (ВЭС Экспо - Шыгыс) | p | line | 0 | 62.5 | 6.25 | 104
4000573 | Л-2139 (Жамбыл - ЖГРЭС) | p | line | 400233 | -63.08 | 6.308 | 805
4000574 | Л-2901 (АТЭЦ-2 - Шыгыс) | p | line | 400232 | 96.1 | 9.61 | 104
4000575 | Л-2229 (Жамбыл - Каратау) | p | line | 400236 | 24.43 | 2.443 | 803
4000576 | ВЛ 500 кВ Златоуст - Приваловская | p | line | 0 | 433.81 | 43.381 | 50032
4000577 | Л-559 (Курган - Витязь) | p | line | 400238 | 146.78 | 14.678 | 1852
4000578 | Л-2043 (Талдыкорган - Сары-Озек) | p | line | 400239 | -0.001 | 0.1 | 950
4000579 | Л-115 (Коунрад - Балхашская ТЭЦ) | p | line | 400240 | -13.24 | 1.324 | 471
4000580 | АТ-1 500/220 на ПС 500 кВ Алма | p | trafo | 500046 | 248.93 | 24.893 | 939
4000581 | АТ-2 500/220 на ПС 500 кВ Алма | p | trafo | 500047 | 244.95 | 24.495 | 939
4000582 | Л-2033 (Талдыкорган - Сары-Озек) | p | line | 400239 | -0.001 | 0.1 | 950
4000583 | АТ-1 500/220 на ПС 500 кВ Талдыкорган | p | trafo | 500048 | 242.65 | 24.265 | 988
4000584 | ВЛ 500 кВ Кропачево - Приваловская | p | line | 0 | -337.15 | 33.715 | 50032
4000585 | ВЛ 500 кВ Уфимская - Кропачево | p | line | 400244 | 216.77 | 21.677 | 4714
4000586 | Л-5413 (Алма - Талдыкорган) | p | line | 400245 | -395.19 | 39.519 | 987
4000587 | ВЛ 500 кВ Бекетово - Уфимская | p | line | 400246 | 149.01 | 14.901 | 4712
4000588 | АТ-2 500/220 на ПС 500 кВ Алматы | p | trafo | 500026 | 203.75 | 20.375 | 903
4000589 | ВЛ 500 кВ Магнитогорская - Смеловская | p | line | 0 | 181.41 | 18.141 | 50014
4000590 | АТ-1 500/220 на ПС 500 кВ Кемин | p | trafo | 500050 | -0.001 | 0.1 | 2952
4000591 | Л-2283 (ЮКГРЭС - Шыганак(т)) | p | line | 400248 | -0.001 | 0.1 | 925
4000592 | Л-2029 (Кумколь - ГПП-2 Байконыр) | p | line | 400252 | -0.001 | 0.1 | 5957
4000593 | АТ-2 500/220 на ПС 500 кВ Кемин | p | trafo | 500050 | -0.001 | 0.1 | 2952
4000594 | Л-5827 (Экибастузская - ЭГРЭС-2) | p | line | 400253 | -443.39 | 44.339 | 28
4000595 | Л-5117 (ЭГРЭС-1 - Экибастузская) | p | line | 400254 | 413.71 | 41.371 | 26
4000596 | Л-2368 (Жана-Арка - Каражал) | p | line | 400255 | 86.07 | 8.607 | 465
4000597 | Л-2921 (ЦГПП - АТЭЦ-2 цепь левая) | p | line | 400256 | -4 | 0.4 | 108
4000598 | Л-5050 (ЭГРЭС-1 - ЦГПП) | p | line | 400257 | 501.52 | 50.152 | 129
4000599 | Л-2497 (ЭГРЭС-1 - БГОК) | p | line | 400258 | -0.001 | 0.1 | 62
4000600 | Л-2711 (Смирново - Аврора) | p | line | 400259 | 55.51 | 5.551 | 148
4000601 | Л-2931 (ВЭС Ерейментау - Ерментау (т)) | p | line | 400260 | -0.001 | 0.1 | 166
4000602 | Л-2781 (Еркеншилик (т) - ВЭС Ерейментау) | p | line | 400261 | 92.14 | 9.214 | 155
4000603 | Л-2721 (Смирново - Аврора) | p | line | 400259 | 57.43 | 5.743 | 148
4000604 | АТ-1 500/220 на ПС 500 кВ Нура | p | trafo | 500054 | -169.04 | 16.904 | 310
4000605 | Л-2317 (ЦРМЗ - ЭПК) | p | line | 400263 | -44.38 | 4.438 | 53
4000606 | Л-2143 (Коян-коз - АТЭЦ-3 цепь левая) | p | line | 400264 | -121.08 | 12.108 | 904
4000607 | Л-2153 (Коян-коз - АТЭЦ-3 цепь правая) | p | line | 400265 | -117.18 | 11.718 | 904
4000608 | Л-2143 (ПС-7А - Коян-коз цепь левая) | p | line | 400266 | -0.001 | 0.1 | 953
4000609 | Л-2153 (ПС-7А - Коян-коз цепь правая) | p | line | 400267 | -0.001 | 0.1 | 953
4000610 | Л-2463 (Робот - Алма) | p | line | 400268 | 26.4 | 2.64 | 939
4000611 | Л-5320 (Агадырь - ЮКГРЭС) | p | line | 400269 | 604.35 | 60.435 | 900
4000612 | Л-5017 (ЕЭК - ЭГРЭС-1) | p | line | 400270 | -24.67 | 2.467 | 25
4000613 | Л-2409 (Шымкент - ШТЭЦ-3) | p | line | 400272 | -0.001 | 0.1 | 813
4000614 | Л-2258 (Сарань - КарГРЭС-2 цепь правая) | p | line | 400273 | 55.48 | 5.548 | 355
4000615 | Л-2268 (Сарань - КарГРЭС-2 цепь левая) | p | line | 400273 | 75.28 | 7.528 | 355
4000616 | Л-2258 (Осакаровка - Сарань цепь правая) | p | line | 400276 | -0.001 | 0.1 | 308
4000617 | Л-2268 (Осакаровка - Сарань цепь левая) | p | line | 400277 | -0.001 | 0.1 | 308
4000618 | Л-5527 (ЕЭК - Рубцовская) | p | line | 400278 | 267.56 | 26.756 | 1621
4000619 | АТ-1 500/220 на Троицкой ГРЭС | p | trafo | 500057 | -0.001 | 0.1 | 4798
4000620 | Л-555 (Датка - Кемин) | p | line | 400279 | 277.68 | 27.768 | 2951
4000621 | Л-554 (Датка - Токтогульская ГЭС) | p | line | 400280 | 290.96 | 29.096 | 2921
4000622 | ВЛ 500 кВ Исеть - Козырево | p | line | 0 | 775.4 | 77.54 | 4703
4000623 | Л-5537 (ЕЭК - Иртышская) | p | line | 400282 | 294.03 | 29.403 | 1850
4000624 | ВЛ 500 кВ Курчатовская - Шагол | p | line | 0 | -698.68 | 69.868 | 4782
4000625 | Л-532 (Заря - Барабинская) | p | line | 400285 | -70.4 | 7.04 | 9917
4000626 | Л-2518 (КарГРЭС-2 - Коунрад) | p | line | 400286 | -0.001 | 0.1 | 481
4000627 | ЭКВ АТ-1,2 500/220 на ПС 500 кВ Рубцовская | p | trafo | 500058 | -0.001 | 0.1 | 1622
4000628 | Л-551 (Рубцовская - Барнаульская) | p | line | 400287 | -138.86 | 13.886 | 1630
4000629 | Л-2353 (Бесагаш - Ерменсай) | p | line | 400288 | 48.2 | 4.82 | 942
4000630 | Л-2363 (Бесагаш - Ерменсай) | p | line | 400288 | 48.2 | 4.82 | 942
4000631 | АТ-1 500/220 на ПС 500 кВ Барнаульская | p | trafo | 500059 | 225.11 | 22.511 | 1640
4000632 | АТ-2 500/220 на ПС 500 кВ Барнаульская | p | trafo | 500060 | 222.42 | 22.242 | 1640
4000633 | Л-595 (Барнаульская - Алтай цепь 1) | p | line | 400291 | -140.55 | 14.055 | 1660
4000634 | Л-596 (Барнаульская - Алтай цепь 2) | p | line | 400292 | -206.28 | 20.628 | 1660
4000635 | Л-5370 (Экибастузская - Семей) | p | line | 400295 | 438.77 | 43.877 | 980
4000636 | Л-3074 (ПС-18 - Семей) | p | line | 400297 | -91.38 | 9.138 | 981
4000637 | Л-5394 (Семей - Актогай) | p | line | 400298 | 720.96 | 72.096 | 986
4000638 | Л-2528 (КарГРЭС-2 - Коунрад) | p | line | 400286 | -0.001 | 0.1 | 481
4000639 | Л-5384 (Семей - Усть-Каменогорская) | p | line | 400300 | -265.79 | 26.579 | 240
4000640 | Л-3454 (ШГЭС - Семей) | p | line | 400301 | 50.41 | 5.041 | 981
4000641 | Л-5400 (Актогай - Талдыкорган) | p | line | 400302 | 635.21 | 63.521 | 987
4000642 | ВЛ 500 кВ Беркут - Тюмень | p | line | 400303 | -344.04 | 34.404 | 4730
4000643 | ВЛ 500 кВ Курган - Беркут | p | line | 400304 | 681.1 | 68.11 | 4728
4000644 | Л-2308 (Нура - Металлургическая цепь левая) | p | line | 400305 | 76.92 | 7.692 | 384
4000645 | Л-2288 (Металлургическая - отпайка Л-2288) | p | line | 400306 | -0.001 | 0.1 | 315
4000646 | Л-2383 (Мойнакская ГЭС - Робот) | p | line | 400307 | -25.6 | 2.56 | 907
4000647 | Л-2288 (КарТЭЦ-3 - отпайка Л-2288) | p | line | 400308 | -0.001 | 0.1 | 315
4000648 | Л-2373 (Мойнакская ГЭС - Шелек) | p | line | 400309 | -0.001 | 0.1 | 911
4000649 | Л-2063 (Таугуль - Ерменсай) | p | line | 400310 | 12.5 | 1.25 | 942
4000650 | Л-2073 (Таугуль - Ерменсай) | p | line | 400310 | 12.3 | 1.23 | 942
4000651 | Л-558 (Витязь - Восход) | p | line | 400312 | 149.68 | 14.968 | 1853
4000652 | Л-567 (Восход - Таврическая) | p | line | 400313 | 59.8 | 5.98 | 1817
4000653 | Л-534 (Восход - Барабинская) | p | line | 400314 | 87.8 | 8.78 | 9917
4000654 | АТ-2 220/110 на ПС 220 кВ Коунрад | p | trafo | 500035 | -0.001 | 0.1 | 482
4000655 | Л-2278 (Металлургическая - отпайка Л-2278) | p | line | 400316 | -0.001 | 0.1 | 314
4000656 | Л-533 (Алтай - Заря) | p | line | 400317 | 233.2 | 23.32 | 1631
4000657 | Л-2278 (КарТЭЦ-3 - отпайка Л-2278) | p | line | 400318 | -0.001 | 0.1 | 314
4000658 | ВЛ 500 кВ Магнитогорская - Троицкая ГРЭС | p | line | 400319 | -528 | 52.8 | 4799
4000659 | ВЛ 500 кВ Козырево - Шагол | p | line | 400320 | -706.39 | 70.639 | 4782
4000660 | ВЛ 500 кВ Ириклинская ГРЭС - Магнитогорская | p | line | 400321 | 15.51 | 1.551 | 4785
4000661 | Л-2046 (Заречная - Центральная) | p | line | 400323 | 15.87 | 1.587 | 593
4000662 | Л-2531 (ЕГПП - Чернозубовка) | p | line | 400325 | -0.001 | 0.1 | 186
4000663 | Л-1102 (Кокшетауская - Костанайская) | p | line | 400326 | 295.06 | 29.506 | 590
4000664 | Л-5170 (Агадырь - Экибастузская) | p | line | 400327 | -896.24 | 89.624 | 26
4000665 | Л-2347 (ЭГРЭС-1 - Бозшаколь(т)) | p | line | 400328 | -0.001 | 0.1 | 59
4000666 | Л-2357 (ЭГРЭС-1 - Бозшаколь(т)) | p | line | 400329 | -0.001 | 0.1 | 59
4000667 | Л-5577 (ЭГРЭС-1 - Таврическая) | p | line | 400330 | 247.29 | 24.729 | 1817
4000668 | Л-2448 (Балхашская - Моинты) | p | line | 400333 | -0.001 | 0.1 | 475
4000669 | Л-5120 (ЭГРЭС-1 - Нура) | p | line | 400334 | 836.91 | 83.691 | 325
4000670 | АТ-1 500/220 на ПС 500 кВ Таврическая | p | trafo | 500064 | -0.001 | 0.1 | 1816
4000671 | АТ-2 500/220 на ПС 500 кВ Таврическая | p | trafo | 500065 | -0.001 | 0.1 | 1816
4000672 | Л-5143 (Шу - Фрунзе) | p | line | 400335 | 457.04 | 45.704 | 2919
4000673 | Л-5343 (Шу - Алматы) | p | line | 400336 | -84.64 | 8.464 | 902
4000674 | Л-5333 (Шу - ЮКГРЭС) | p | line | 400337 | -548.98 | 54.898 | 900
4000675 | АТ-3 500/220 на ПС 500 кВ Шу | p | trafo | 500066 | 138.77 | 13.877 | 932
4000676 | Л-2589 (РУ-6 - Шиели) | p | line | 400338 | -0.001 | 0.1 | 863
4000677 | Л-2529 (Жанакорган - РУ-6) | p | line | 400339 | 19.25 | 1.925 | 869
4000678 | Л-555 (Иртышская - Таврическая) | p | line | 400340 | 86.9 | 8.69 | 1817
4000679 | АТ-3 500/220 на ПС 500 кВ Иртышская | p | trafo | 500067 | -0.001 | 0.1 | 1851
4000680 | АТ-1 500/220 на ПС 500 кВ Фрунзе | p | trafo | 500068 | -0.001 | 0.1 | 2918
4000681 | АТ-2 500/220 на ПС 500 кВ Фрунзе | p | trafo | 500069 | -0.001 | 0.1 | 2918
4000682 | Т-13 500/220 на ТашГРЭС | p | trafo | 500070 | -0.001 | 0.1 | 2925
4000683 | ВЛ 500 кВ Южная - Рефтинская ГРЭС | p | line | 400354 | 819.82 | 81.982 | 4702
4000684 | ВЛ 500 кВ Южная - Курчатовская | p | line | 0 | -5.02 | 0.502 | 50002
4000685 | ВЛ 500 кВ Рефтинская ГРЭС - Исеть | p | line | 0 | -689.22 | 68.922 | 50001
4000686 | ВЛ 500 кВ Рефтинская ГРЭС - Тюмень цепь 1 | p | line | 400357 | 68 | 6.8 | 4730
4000687 | ВЛ 500 кВ Рефтинская ГРЭС - Тюмень цепь 2 | p | line | 400358 | 61.67 | 6.167 | 4730
4000688 | ВЛ 500 кВ Козырево - Курган | p | line | 400359 | -246.1 | 24.61 | 4727
4000689 | ВЛ 500 кВ Исеть - Курчатовская | p | line | 0 | 90.95 | 9.095 | 50002
4000690 | Л-540 (Барнаульская - Новокузнецкая) | p | line | 400365 | 260.4 | 26.04 | 1638
4000691 | Л-1106 (Алтай - Итатская) | p | line | 400366 | 534.24 | 53.424 | 1636
4000692 | ВЛ 500 кВ Заря - Юрга | p | line | 400367 | -78.65 | 7.865 | 1632
4000693 | АТ-1 500/220 на ПС 500 кВ Барабинская | p | trafo | 500074 | 158.2 | 15.82 | 1671
4000694 | Л-2479 (Шымкент - Бадам) | p | line | 400155 | -0.001 | 0.1 | 836
4000695 | Л-2799 (Жамбыл - Бурное-тяга(т)) | p | line | 400136 | -0.001 | 0.1 | 816
4000696 | Л-2253 (Жидели - Шу) | p | line | 400136 | 70.13 | 7.013 | 932
4000697 | Л-2019 (отпайка - СЭС Жалагаш) | p | line | 400176 | -0.001 | 0.1 | 866
4000698 | Л-2303 (ЮКГРЭС - Mынарал) | p | line | 0 | -0.001 | 0.1 | 924
4000699 | Л-2087 (ЭГРЭС-1 - НС-7) | p | line | 400055 | -0.001 | 0.1 | 37
4000700 | Л-2238 (КарГРЭС-2 - Кара-мурын) | p | line | 400083 | -0.001 | 0.1 | 450
4000701 | Л-2186 (ЕГПП - Челгаши) | p | line | 400033 | -0.001 | 0.1 | 585
4000702 | Л-2521 (ЕГПП - ОП-80) | p | line | 400195 | -0.001 | 0.1 | 165
4000703 | цгпп - Жалтыр (т) | p | line | 400202 | -0.001 | 0.1 | 132
4000704 | Атбасар - Жалтыр (т) | p | line | 400201 | -0.001 | 0.1 | 132
4000705 | Л-2761 (ЦГПП - Сары-Оба(т)) | p | line | 400203 | -0.001 | 0.1 | 169
4000706 | Л-2621 (Ельтай(т) - Макинск) | p | line | 400228 | 12.53 | 1.253 | 150
4000707 | Л-2759 (ЖГРЭС - Мерке) | p | line | 400381 | -0.001 | 0.1 | 809
4000708 | ЭКВ ВЛ 220 кВ (Главная - Чуйская - Кемин) | p | line | 400382 | -0.001 | 0.1 | 2952
4000709 | ЭКВ ВЛ 500 кВ (Фрунзе - Тулебердыева - Токтогульская ГЭС) | p | line | 400383 | -0.001 | 0.1 | 2921
4000710 | ЭКВ ВЛ 220 кВ (Главная - Кара-Балта - Фрунзе) | p | line | 400384 | -0.001 | 0.1 | 2918
4000711 | ВЛ 500 кВ Юрга - Ново-Анжерская | p | line | 0 | 0 | 0.1 | 1633
4000712 | ВЛ 500 кВ Ново-Анжерская - Итатская | p | line | 0 | 452.17 | 45.217 | 1636
4000713 | ВЛ 500 кВ Ново-Анжерская - Беловская ГРЭС | p | line | 0 | -155.6 | 15.56 | 1637
4000714 | ВЛ 500 кВ Беловская ГРЭС - Кузбасская | p | line | 0 | 33.51 | 3.351 | 1652
4000715 | ВЛ 500 кВ Кузбасская - Новокузнецкая | p | line | 0 | -206 | 20.6 | 1638
4000716 | Л-2941 (АТЭЦ-2 - ВЭС Экспо) | p | line | 0 | 44.44 | 4.444 | 188
4000717 | Л-2033 (СЭС Капчагай - Сары-Озек) | p | line | 0 | -0.001 | 0.1 | 950
4000718 | Л-2579 (Кызылординская - СЭС Байконыр) | p | line | 0 | 0 | 0.1 | 872
4000719 | ЭКВ ВЛ 220 кВ (Бадам(т) - Арыс(т) - Монтайтас(т) - Жылга(т)) | p | line | 0 | -0.001 | 0.1 | 839
4000720 | ЭКВ ВЛ 220 кВ (Кызылсай(т) - Тюлькубас(т) - Бурное-тяга(т)) | p | line | 0 | -0.001 | 0.1 | 816
4000721 | ЭКВ ВЛ 220 кВ (Жидели(т) - Кияхты(т) - Шыганак(т)) | p | line | 0 | -0.001 | 0.1 | 925
4000722 | ЭКВ ВЛ 220 кВ (Мынарал(т) - Сарышаган(т) - Каражингил(т) - Моинты(т)) | p | line | 0 | -0.001 | 0.1 | 475
4000723 | ЭКВ ВЛ 220 кВ (Кара-Мурын(т) - Жарык(т) - Айса(т)) | p | line | 0 | -0.001 | 0.1 | 452
4000724 | ЭКВ ВЛ 220 кВ (НС-19 - НС-17 - НС-12 - НС-7) | p | line | 0 | -0.001 | 0.1 | 37
4000725 | Л-2771 (Еркеншилик(т) - Сары-Оба(т)) | p | line | 400229 | -0.001 | 0.1 | 169
4000726 | ЭКВ ВЛ 220 кВ (Ельтай(т) - Шортанды(т) - Танкерис(т)) | p | line | 0 | -0.001 | 0.1 | 179
4000727 | ЭКВ ВЛ 220 кВ (ОП-80 - Жаксы - Перекатная) | p | line | 0 | -0.001 | 0.1 | 172
4000728 | ЭКВ ВЛ 220 кВ (Апановка - Кусмурын - Аман-Карагай - Челгаши) | p | line | 0 | -0.001 | 0.1 | 585
4000729 | ЭКВ ВЛ 220 кВ (СЭС Жалагаш - Жалагаш - Жусалы - ГПП-2) | p | line | 0 | -0.001 | 0.1 | 5957
4000730 | ВЛ 500 кВ Итатская - Томская | p | line | 0 | -0.001 | 0.1 | 1651
4000731 | ВЛ 500 кВ Ново-Анжерская - Томская | p | line | 0 | -0.001 | 0.1 | 1651
4000732 | АТ-1 500/220 на ПС 500 кВ Актогай | p | trafo | 0 | -0.001 | 0.1 | 223
5000001 | АТ-1 500/220 на ПС 500 кВ Восход | q | trafo | 500003 | 0 | 0.1 | 1853
5000002 | Л-2298 (Нура - Металлургическая цепь правая) | q | line | 400305 | -55.69 | 5.569 | 310
5000003 | Л-3064 (ПС-18 - Семей цепь 1) | q | line | 400008 | 18.62 | 1.862 | 218
5000004 | Л-2691 (КГПП - Красноармейская) | q | line | 400009 | 7.14 | 0.714 | 135
5000005 | Л-2671 (Макинск - Степная) | q | line | 400010 | 6.26 | 0.626 | 150
5000006 | АТ-3 500/220 на ПС 500 кВ ЦГПП | q | trafo | 500004 | -40.8 | 4.08 | 129
5000007 | Л-1103 (Костанайская - Челябинская) | q | line | 400012 | 174.03 | 17.403 | 590
5000008 | Л-5716 (Троицкая ГРЭС - Сокол) | q | line | 400013 | 101 | 10.1 | 4799
5000009 | Л-5736 (Ириклинская ГРЭС -Житикара) | q | line | 400014 | 79 | 7.9 | 4790
5000010 | Л-5086 (ЕГПП - Сокол) | q | line | 400015 | 0 | 0.1 | 180
5000011 | Л-5726 (Сокол - Житикара) | q | line | 400016 | -22.15 | 2.215 | 576
5000012 | Л-5096 (Костанайская - Сокол) | q | line | 400017 | 34.01 | 3.401 | 590
5000013 | Л-2076 (Троицкая ГРЭС - Приуральская) | q | line | 400018 | -1.8 | 0.18 | 4798
5000014 | Л-2086 (Приуральская - Кашары) | q | line | 400022 | -0.001 | 0.1 | 595
5000015 | Л-2096 (Кашары - Сокол) | q | line | 400023 | -22.28 | 2.228 | 582
5000016 | Л-2036 (Сокол - Заречная) | q | line | 400024 | 9.75 | 0.975 | 575
5000017 | Л-2066 (Костанайская - Центральная) | q | line | 400025 | -21.93 | 2.193 | 592
5000018 | Л-2056 (Костанайская - Сокол) | q | line | 400026 | -31.5 | 3.15 | 592
5000019 | Л-2106 (Сокол - Лисаковская) | q | line | 400027 | 0 | 0.1 | 575
5000020 | Л-2126 (Лисаковская - Апановка (т)) | q | line | 400028 | 14.44 | 1.444 | 574
5000021 | Л-2116 (Апановка (т) - Сокол) | q | line | 400029 | -0.001 | 0.1 | 573
5000022 | ЭКВ ВЛ 220 кВ (Кемин - Фрунзе) | q | line | 400034 | -0.001 | 0.1 | 2952
5000023 | Л-2016 (Сокол-Сарбайская цепь 1) | q | line | 400040 | -57.78 | 5.778 | 575
5000024 | Л-2026 (Сокол-Сарбайская цепь 2) | q | line | 400041 | -57.26 | 5.726 | 575
5000025 | ВЛ 500 кВ Шагол - ЮжноУральская ГРЭС-2 | q | line | 400042 | 125 | 12.5 | 4782
5000026 | АТ-1 500/220 на ПС 500кВ Сокол | q | trafo | 500005 | -0.001 | 0.1 | 576
5000027 | АТ-2 500/220 на ПС 500кВ Сокол | q | trafo | 500006 | -0.001 | 0.1 | 576
5000028 | АТ-3 500/220 на ПС 1150 кВ Костанайская | q | trafo | 500007 | -0.001 | 0.1 | 590
5000029 | АТ-2 500/110 на ПС 500кВ Житикара | q | trafo | 500008 | -0.001 | 0.1 | 577
5000030 | Л-2819 (Бурное -СЭС Бурное) | q | line | 400043 | -0.001 | 0.1 | 802
5000031 | Л-5107 (ЭГРЭС-1 - Экибастузская) | q | line | 400044 | -14.95 | 1.495 | 25
5000032 | АТ-1 500/220 на ЭГРЭС-1 | q | trafo | 500009 | -0.001 | 0.1 | 25
5000033 | ЭКВ Блочные тр-ры 3,4,5,6,7,8 на ЭГРЭС-1 | q | trafo | 500010 | -0.001 | 0.1 | 25
5000034 | Л-5817 (Экибастузская - ЭГРЭС-2) | q | line | 400045 | 26.1 | 2.61 | 26
5000035 | Л-1101 (Экибастузская - Кокшетауская) | q | line | 400046 | 100.46 | 10.046 | 26
5000036 | ЭКВ Блочные тр-ры 1,2 на ЭГРЭС-2 | q | trafo | 500011 | -0.001 | 0.1 | 28
5000037 | ЭКВ Блочные тр-ры 5,6,7,8 на ЭС АО "ЕЭК" | q | trafo | 500012 | 273.91 | 27.391 | 31
5000038 | АТ-3 500/220 на ЭС АО "ЕЭК" | q | trafo | 500013 | -0.001 | 0.1 | 31
5000039 | ЭКВ Блочные тр-ры 2,3,4 на ЭС АО "ЕЭК" | q | trafo | 500014 | 236.54 | 23.654 | 33
5000040 | Л-3050 (ЕЭК - ПС-51) | q | line | 400049 | 19.98 | 1.998 | 33
5000041 | Л-2077 (Калкаман - ЕЭК) | q | line | 400050 | -0.001 | 0.1 | 36
5000042 | Л-2327 (Экибастузcкая - ЦРМЗ) | q | line | 400052 | 16.71 | 1.671 | 38
5000043 | Л-2377 (ЭГРЭС-1 - ЭГРЭС-2 цепь 1) | q | line | 400053 | 9.51 | 0.951 | 39
5000044 | Л-2447 (ЭГРЭС-1 - ЭГРЭС-2 цепь 2) | q | line | 400054 | 5.7 | 0.57 | 39
5000045 | ЭКВ (Л-2397+Л-2387) (ЭГРЭС-1 - ФПП - Экибастузcкая 220) | q | line | 400056 | -20.91 | 2.091 | 39
5000046 | ЭКВ Блочные тр-ры 1,2 на ЭГРЭС-1 | q | trafo | 500015 | -0.001 | 0.1 | 39
5000047 | Л-2347 (Уленты(т) - Бозшаколь(т) цепь 1) | q | line | 400057 | 28.52 | 2.852 | 58
5000048 | Л-2357 (Уленты(т) - Бозшаколь(т) цепь 2) | q | line | 400058 | 28.52 | 2.852 | 58
5000049 | Л-2307 (ЭПК - Калкаман) | q | line | 400059 | 15.04 | 1.504 | 53
5000050 | Л-2427 (ЭГРЭС-2 - Строительная-2) | q | line | 400060 | 1 | 0.1 | 29
5000051 | Л-2287 (Таскудык (т) - ЕЭК) | q | line | 400061 | -0.001 | 0.1 | 61
5000052 | Л-2297 (Строительная-2 - Таскудык (т)) | q | line | 400062 | 9.08 | 0.908 | 56
5000053 | Л-2791 (Ерментау (т) - Уленты (т)) | q | line | 400063 | 34.66 | 3.466 | 166
5000054 | ВЛ 500 кВ КЭЗ - ЕЭК цепь 1 | q | line | 400064 | -0.001 | 0.1 | 27
5000055 | ВЛ 500 кВ КЭЗ - ЕЭК цепь 2 | q | line | 400065 | -0.001 | 0.1 | 27
5000056 | Л-1104 (Экибастузская - Алтай) | q | line | 400066 | 340.94 | 34.094 | 26
5000057 | Л-5544 (Рубцовская - Усть-Каменогорская) | q | line | 400067 | 38.4 | 3.84 | 1621
5000058 | АТ-1 500/220 на ПС 500 кВ Усть-Каменгорская | q | trafo | 500016 | -0.001 | 0.1 | 240
5000059 | АТ-2 500/220 на ПС 500 кВ Усть-Каменгорская | q | trafo | 500017 | -0.001 | 0.1 | 240
5000060 | Л-2134 (Усть-Каменогорская - ПС-14 цепь правая) | q | line | 400068 | 4.18 | 0.418 | 241
5000061 | Л-2144 (Усть-Каменогорская - ПС-14 цепь левая) | q | line | 400069 | 6.79 | 0.679 | 241
5000062 | ВЛ 500 кВ Челябинск - Златоуст | q | line | 400070 | 32.19 | 3.219 | 4705
5000063 | Л-3014 (ШГЭС - ПС-14) | q | line | 400071 | -3.12 | 0.312 | 220
5000064 | ВЛ 500 кВ Шагол - Челябинск | q | line | 400072 | 222 | 22.2 | 4782
5000065 | ВЛ 500 кВ Смеловская - Бекетово | q | line | 400073 | 157.43 | 15.743 | 50014
5000066 | Л-3034 (ПС-51 - Семей) | q | line | 400074 | -16.11 | 1.611 | 251
5000067 | Л-3024 (ШГЭС - Семей) | q | line | 400075 | -41.3 | 4.13 | 220
5000068 | ЭКВ Тр-ры 1,2,3 на Шульбинской ГЭС | q | trafo | 500018 | -0.001 | 0.1 | 220
5000069 | Л-2411 (Шоптыколь (т) - Осакаровка цепь правая) | q | line | 400076 | -0.001 | 0.1 | 101
5000070 | Л-2421 (Шоптыколь (т) - Осакаровка цепь левая) | q | line | 400077 | -0.001 | 0.1 | 101
5000071 | Л-2138 (НС-19 - Осакаровка) | q | line | 400079 | -0.001 | 0.1 | 309
5000072 | Л-5138 (Нура - Агадырь) | q | line | 400080 | 142.39 | 14.239 | 325
5000073 | Л-2278 (КарГРЭС-2 - отпайка Л-2278) | q | line | 400081 | -11.84 | 1.184 | 355
5000074 | Л-2288 (КарГРЭС-2 - отпайка Л-2288) | q | line | 400082 | -11.62 | 1.162 | 355
5000075 | Л-2358 (Кар.ГРЭС-2 - Жана-Арка) | q | line | 400084 | 45.45 | 4.545 | 355
5000076 | Л-2178 (Кар. ГРЭС-2 - Кайракты) | q | line | 400085 | 46.9 | 4.69 | 355
5000077 | Л-2348 (Айса - Агадырь) | q | line | 400088 | -0.001 | 0.1 | 452
5000078 | Л-2408 (ЖТЭЦ - Жезказган цепь 1) | q | line | 400090 | 73.26 | 7.326 | 463
5000079 | Л-2418 (ЖТЭЦ - Жезказган цепь 2) | q | line | 400091 | 25.19 | 2.519 | 463
5000080 | Л-2398 (Никольская - Барсенгир) | q | line | 400092 | 34.46 | 3.446 | 464
5000081 | Л-2218 (Никольская - Жезказган) | q | line | 400093 | 18.27 | 1.827 | 464
5000082 | Л-2388 (Каражал - Барсенгир) | q | line | 400094 | -0.001 | 0.1 | 465
5000083 | Л-2378 (Каражал - ЖТЭЦ) | q | line | 400095 | -0.001 | 0.1 | 465
5000084 | Л-2318 (Жезказган -Кумколь цепь 1) | q | line | 400096 | 21.75 | 2.175 | 466
5000085 | Л-2328 (Жезказган -Кумколь цепь 2) | q | line | 400097 | 23.67 | 2.367 | 466
5000086 | ЭКВ АТ-1,2 220/110 на ПС-220 кВ Кумколь | q | trafo | 500021 | -18.21 | 1.821 | 467
5000087 | Л-2428 (Агадырь - Каражал) | q | line | 400098 | 38.81 | 3.881 | 468
5000088 | Л-2208 (Агадырь - Балхашская) | q | line | 400099 | 32.72 | 3.272 | 468
5000089 | Л-2438 (Агадырь - Моинты) | q | line | 400100 | 50.47 | 5.047 | 468
5000090 | АТ-1 500/220 на ПС 500 кВ Агадырь | q | trafo | 500022 | -85.88 | 8.588 | 469
5000091 | Л-5300 (Агадырь - ЮКГРЭС) | q | line | 400101 | 192.22 | 19.222 | 469
5000092 | ЭКВ ВЛ 110 кВ БТЭЦ - Балхашская цепь 1,2 | q | line | 400102 | 37.26 | 3.726 | 471
5000093 | ЭКВ АТ-1,2,3 220/110 на ПС 220кВ Балхашская | q | trafo | 500023 | -0.001 | 0.1 | 473
5000094 | Л-2198 (Балхашская - Акшатау) | q | line | 400103 | -6.06 | 0.606 | 473
5000095 | Л-2188 (Акшатау - Кайракты) | q | line | 400104 | 5.53 | 0.553 | 474
5000096 | АТ-1 500/220 на ПС 500 кВ Жезказган | q | trafo | 500024 | 17.83 | 1.783 | 480
5000097 | Л-5148 (Жезказган - Агадырь) | q | line | 400107 | 18.98 | 1.898 | 480
5000098 | Л-5313 (ЮКГРЭС - Алматы) | q | line | 400108 | -26.9 | 2.69 | 900
5000099 | Л-5363 (ЮКГРЭС - Алма) | q | line | 400109 | 175.06 | 17.506 | 900
5000100 | Л-5353 (Алматы - Алма) | q | line | 400110 | 161.3 | 16.13 | 902
5000101 | Л-2413 (Алма - Бесагаш) | q | line | 400111 | 73.06 | 7.306 | 939
5000102 | Л-2423 (Алма - Бесагаш) | q | line | 400112 | 73.31 | 7.331 | 939
5000103 | Л-2103 (Алма - АТЭЦ-3) | q | line | 400113 | -26.03 | 2.603 | 939
5000104 | Л-2113 (Алма - АТЭЦ-3) | q | line | 400114 | -13.14 | 1.314 | 939
5000105 | АТ-1 500/220 на ПС 500 кВ ЮКГРЭС | q | trafo | 500025 | -0.001 | 0.1 | 900
5000106 | АТ-1 500/220 на ПС 500 кВ Алматы | q | trafo | 500026 | -0.001 | 0.1 | 902
5000107 | Л-2053 (Алматы - Робот) | q | line | 400116 | -3.31 | 0.331 | 903
5000108 | Л-2773 (Алматы - Медеу (т)) | q | line | 400117 | -31.32 | 3.132 | 903
5000109 | Л-2013 (Алматы - АТЭЦ-3) | q | line | 400118 | -34.46 | 3.446 | 903
5000110 | Л-2193 (Алматы - Главная) | q | line | 400119 | -23.32 | 2.332 | 903
5000111 | Л-2433 (Алма - Шелек) | q | line | 400120 | 20.26 | 2.026 | 939
5000112 | Л-2123 (Робот - ПС-62А) | q | line | 400121 | 6.5 | 0.65 | 907
5000113 | Л-2133 (Робот - ПС-62А) | q | line | 400121 | 10.3 | 1.03 | 907
5000114 | Л-2123 (ПС-62А - КапГЭС) | q | line | 400123 | -0.001 | 0.1 | 908
5000115 | Л-2133 (ПС-62А - КапГЭС) | q | line | 400124 | -0.001 | 0.1 | 908
5000116 | Л-2333 (КапГЭС - СЭС Капчагай) | q | line | --- | -12.48 | 1.248 | 909
5000117 | Л-2043 (КапГЭС - Сары-Озек) | q | line | 400125 | -9.57 | 0.957 | 909
5000118 | Л-2533 (Талдыкорган - ПС-152 Талдыкорганская) | q | line | 400127 | -8.23 | 0.823 | 988
5000119 | Л-2543 (Талдыкорган - ПС-152 Талдыкорганская) | q | line | 400128 | -10.19 | 1.019 | 988
5000120 | ЭКВ АТ-1,2 220/110 на 220 кВ ПС-7А | q | trafo | 500029 | -0.001 | 0.1 | 912
5000121 | Л-2173 (ПС-7А - Западная) | q | line | 400129 | -13.81 | 1.381 | 912
5000122 | Л-2183 (Западная - Кемин) | q | line | 400130 | -31.09 | 3.109 | 918
5000123 | Л-2023 (АТЭЦ-3 - Медеу (т)) | q | line | 400132 | 36.56 | 3.656 | 904
5000124 | Л-2083 (Алматы - Таугуль) | q | line | 400133 | 36.55 | 3.655 | 903
5000125 | Л-2093 (Алматы - Таугуль) | q | line | 400134 | 38.11 | 3.811 | 903
5000126 | Л-2233 (Шу - Аспара (т)) | q | line | 400137 | 26.63 | 2.663 | 932
5000127 | Л-2163 (Шу - Главная) | q | line | 400138 | -29.41 | 2.941 | 932
5000128 | АТ-1 500/220 на ПС 500 кВ Жамбыл | q | trafo | 500030 | -0.001 | 0.1 | 800
5000129 | Л-5159 (Жамбыл - Фрунзе) | q | line | 400139 | 105.21 | 10.521 | 800
5000130 | Л-2829 (Жамбыл - СЭС Бурное) | q | line | 400140 | 9.05 | 0.905 | 801
5000131 | Л-2219 (Жамбыл - Каратау) | q | line | 400141 | 9.92 | 0.992 | 801
5000132 | Л-2129 (Жамбыл - ЖГРЭС) | q | line | 400142 | 20.71 | 2.071 | 801
5000133 | Л-2149 (Жамбыл - Жамбыл-тяга) | q | line | 400143 | 13.92 | 1.392 | 801
5000134 | Л-5169 (Шымкент - Жамбыл) | q | line | 400145 | 253.13 | 25.313 | 830
5000135 | Л-2819 (Ванновка - Бурное) | q | line | 400146 | -4.18 | 0.418 | 835
5000136 | Л-2089 (Каратау - Опорная) | q | line | 400147 | 0 | 0.1 | 803
5000137 | Л-2249 (ЖГРЭС - Аспара(т)) | q | line | 400148 | 4.2 | 0.42 | 805
5000138 | Л-2759 (Мерке - Фрунзе) | q | line | 400150 | -0.001 | 0.1 | 809
5000139 | Л-2119 (Жамбыл-тяга - ЖГРЭС) | q | line | 400151 | -0.001 | 0.1 | 815
5000140 | Л-5019 (Шымкент - ТашГРЭС) | q | line | 400153 | -69.61 | 6.961 | 830
5000141 | АТ-1 500/220 на ПС 500 кВ Шымкент | q | trafo | 500033 | -0.001 | 0.1 | 830
5000142 | АТ-2 500/220 на ПС 500 кВ Шымкент | q | trafo | 500034 | -0.001 | 0.1 | 830
5000143 | Л-2399 (Шымкент - ШТЭЦ-3) | q | line | 400154 | -62.48 | 6.248 | 831
5000144 | Л-2349 (Шымкент - Шымкентская) | q | line | 400156 | -124.95 | 12.495 | 831
5000145 | Л-2499 (Шымкент - Кызыл-Сай(т)) | q | line | 400157 | 4.52 | 0.452 | 831
5000146 | Л-2309 (Шымкент - ГНПС) | q | line | 400158 | 12.0079 | 1.2008 | 831
5000147 | Л-2809 (Ванновка - Сас-Тюбе) | q | line | 400159 | -2.6 | 0.26 | 835
5000148 | Л-2429 (Жылга (т) - ТашГРЭС) | q | line | 400163 | -0.001 | 0.1 | 839
5000149 | Л-2559 (Кентау - Шолак-Курган) | q | line | 400164 | 19.42 | 1.942 | 840
5000150 | Л-2569 (Шолак-Корган - Опорная) | q | line | 400165 | 5.22 | 0.522 | 841
5000151 | Л-2549 (Миргалимсай - Кентау) | q | line | 400166 | 12.71 | 1.271 | 842
5000152 | Л-2539 (Жанакорган - Миргалимсай) | q | line | 400167 | 2.65 | 0.265 | 865
5000153 | Л-2449 (Шымкентская - Жылга(т)) | q | line | 400168 | -7.1 | 0.71 | 843
5000154 | Л-2319 (Шымкентская - Миргалимсай) | q | line | 400169 | 19.63 | 1.963 | 843
5000155 | Л-2419 (Шымкентская - ТашГРЭС) | q | line | 400170 | -36.75 | 3.675 | 843
5000156 | Л-2379 (Сас-Тюбе - Шымкент) | q | line | 400173 | -0.001 | 0.1 | 834
5000157 | Л-2439 (ГНПС - Кентау) | q | line | 400174 | -0.001 | 0.1 | 846
5000158 | АТ-1 220/110 на ПС 220 кВ Коунрад | q | trafo | 500035 | -0.001 | 0.1 | 481
5000159 | Л-2019 (Кзылординская ТЭЦ - отпайка Л-2019) | q | line | 400175 | -0.001 | 0.1 | 860
5000160 | Л-2599 (СЭС Байконыр - РУ-6) | q | line | --- | 0.1 | 0.01 | 872
5000161 | Л-2519 (РУ-6 - Кентау) | q | line | 400178 | 3.89 | 0.389 | 869
5000162 | Л-2509 (Кызылординская - КТЭЦ-6) | q | line | 400179 | -9.92 | 0.992 | 862
5000163 | Л-2019 (Кзылординская - отпайка Л-2019) | q | line | 400180 | -0.84 | 0.084 | 862
5000164 | Л-2589 (Шиели - Кызылординская) | q | line | 400181 | -0.001 | 0.1 | 863
5000165 | Л-114 (Коунрад - Балхашская ТЭЦ) | q | line | 400184 | -0.001 | 0.1 | 482
5000166 | АТ-1 220/110 на ПС 500 кВ ЦГПП | q | trafo | 500036 | -21.06 | 2.106 | 130
5000167 | АТ-2 220/110 на ПС 500 кВ ЦГПП | q | trafo | 500037 | -20.19 | 2.019 | 130
5000168 | Л-2851 (Батыс - Достык правая) | q | line | 400185 | 21.1 | 2.11 | 102
5000169 | Л-2861 (Батыс - Достык левая) | q | line | 400186 | 21.2 | 2.12 | 102
5000170 | Л-2871 (Достык - Шыгыс правая) | q | line | 400187 | -16302 | 1630.2 | 103
5000171 | Л-2881 (Достык - Шыгыс левая) | q | line | 400188 | -2772 | 277.2 | 103
5000172 | Л-2911 (ЦГПП - АТЭЦ-2 цепь правая) | q | line | 400189 | 27.15 | 2.715 | 130
5000173 | Л-2411 (Шыгыс - Шоптыколь (т) цепь правая) | q | line | 400190 | -7.1 | 0.71 | 104
5000174 | Л-2421 (Шыгыс - Шоптыколь (т) цепь левая) | q | line | 400191 | 2.2 | 0.22 | 104
5000175 | Л-2541 (Чернозубовка - Куйбышевская) | q | line | 400192 | -0.001 | 0.1 | 186
5000176 | АТ-4 500/220 на ПС 1150 кВ Кокшетауская | q | trafo | 500038 | -0.001 | 0.1 | 175
5000177 | Л-5071 (ЦГПП - ЕГПП) | q | line | 400193 | -23.73 | 2.373 | 129
5000178 | ВЛ 500 кВ Южноуральская ГРЭС-2 - Троицкая ГРЭС | q | line | 400194 | -106.55 | 10.655 | 47161
5000179 | АТ-500 500/220 на ПС 500 кВ ЕГПП | q | trafo | 500039 | -0.001 | 0.1 | 180
5000180 | Л-2681 (КГПП - Кокшетауская) | q | line | 400197 | 22.28 | 2.228 | 135
5000181 | АТ-4 500/220 на ПС 500 кВ ЦГПП | q | trafo | 500004 | -51.16 | 5.116 | 129
5000182 | Л-2831 (ЦГПП - Батыс правая) | q | line | 400198 | 7.1 | 0.71 | 130
5000183 | Л-2841 (ЦГПП - Батыс левая) | q | line | 400199 | 7.1 | 0.71 | 130
5000184 | Л-2661 (Степная - Жолымбет) | q | line | 400200 | 22 | 2.2 | 151
5000185 | Л-2461 (АГПП ЦТастак(т) цепь левая) | q | line | 400201 | 19.63 | 1.963 | 134
5000186 | Л-2431 (Ирченко(т)- ЦГПП цепь правая)(отв. Жалтыр) | q | line | 400202 | 10.44 | 1.044 | 130
5000187 | Л-2491 (АГПП - Перекатная(т)) | q | line | 400204 | -14.2 | 1.42 | 134
5000188 | Л-2661 (Жолымбет - ЦГПП) | q | line | 400205 | -0.001 | 0.1 | 123
5000189 | Л-2711 (ППТЭЦ-2 - Смирново) | q | line | 400206 | 8 | 0.8 | 144
5000190 | Л-2721 (ППТЭЦ-2 - Смирново ) | q | line | 400207 | 9.45 | 0.945 | 144
5000191 | АТ-1 500/220 на ПС 500 кВ Аврора | q | trafo | 500041 | 18.72 | 1.872 | 147
5000192 | АТ-2 500/220 на ПС 500 кВ Аврора | q | trafo | 500042 | 36.33 | 3.633 | 147
5000193 | АТ-1 500/220 на ПС 500 кВ Семей | q | trafo | 500044 | -0.001 | 0.1 | 980
5000194 | Л-5561 (Аврора - Таврическая) | q | line | 400210 | 154.25 | 15.425 | 147
5000195 | Л-2701 (Киялы - Аврора) | q | line | 400211 | -0.001 | 0.1 | 136
5000196 | Л-2611 (Макинск - Бурабай (т)) | q | line | 400212 | -1.57 | 0.157 | 150
5000197 | Л-2591 (Кокшетау (т) - Кокшетауская) | q | line | 400213 | -0.001 | 0.1 | 126
5000198 | Л-2651 (ЦГПП - Танкерис (т)) | q | line | 400214 | 6.26 | 0.626 | 130
5000199 | Л-2551 (Куйбышевская - Янко(т)) | q | line | 400217 | 2.61 | 0.261 | 157
5000200 | Л-2561 (Янко(т) - Буран) | q | line | 400218 | -0.001 | 0.1 | 153
5000201 | Л-2571 (Буран - Уголки (т)) | q | line | 400219 | 19.84 | 1.984 | 173
5000202 | Л-2581 (Кокшетауская - Уголки (т)) | q | line | 400220 | -28.02 | 2.802 | 176
5000203 | Л-2701 (Красноармейская - Киялы) | q | line | 400226 | 5.53 | 0.553 | 159
5000204 | Л-5191 (Аврора - Кокшетауская) | q | line | 400230 | -140.01 | 14.001 | 147
5000205 | Л-5201 (Аврора - Курган) | q | line | 400231 | 101.25 | 10.125 | 147
5000206 | Л-2891 (ВЭС Экспо - Шыгыс) | q | line | 0 | -5.03 | 0.503 | 188
5000207 | Л-2139 (Жамбыл - ЖГРЭС) | q | line | 400233 | 21.06 | 2.106 | 801
5000208 | Л-2901 (АТЭЦ-2 - Шыгыс) | q | line | 400232 | 19.9 | 1.99 | 108
5000209 | Л-2229 (Жамбыл - Каратау) | q | line | 400236 | 10.09 | 1.009 | 801
5000210 | ВЛ 500 кВ Златоуст - Приваловская | q | line | 0 | 110.72 | 11.072 | 4715
5000211 | Л-559 (Курган - Витязь) | q | line | 400238 | 139.1 | 13.91 | 4727
5000212 | Л-2043 (Талдыкорган - Сары-Озек) | q | line | 400239 | 13.63 | 1.363 | 988
5000213 | Л-115 (Коунрад - Балхашская ТЭЦ) | q | line | 400240 | -0.001 | 0.1 | 482
5000214 | АТ-1 500/220 на ПС 500 кВ Алма | q | trafo | 500046 | -0.001 | 0.1 | 938
5000215 | АТ-2 500/220 на ПС 500 кВ Алма | q | trafo | 500047 | -0.001 | 0.1 | 938
5000216 | Л-2033 (Талдыкорган - Сары-Озек) | q | line | 400239 | 15.1 | 1.51 | 988
5000217 | АТ-1 500/220 на ПС 500 кВ Талдыкорган | q | trafo | 500048 | -0.001 | 0.1 | 987
5000218 | ВЛ 500 кВ Кропачево - Приваловская | q | line | 0 | -30.13 | 3.013 | 4714
5000219 | ВЛ 500 кВ Уфимская - Кропачево | q | line | 400244 | 39.49 | 3.949 | 4712
5000220 | Л-5413 (Алма - Талдыкорган) | q | line | 400245 | 53.03 | 5.303 | 938
5000221 | ВЛ 500 кВ Бекетово - Уфимская | q | line | 400246 | 95.04 | 9.504 | 4709
5000222 | АТ-2 500/220 на ПС 500 кВ Алматы | q | trafo | 500026 | -0.001 | 0.1 | 902
5000223 | ВЛ 500 кВ Магнитогорская - Смеловская | q | line | 0 | 77.32 | 7.732 | 4785
5000224 | АТ-1 500/220 на ПС 500 кВ Кемин | q | trafo | 500050 | -0.001 | 0.1 | 2951
5000225 | Л-2283 (ЮКГРЭС - Шыганак(т)) | q | line | 400248 | 18.97 | 1.897 | 901
5000226 | Л-2029 (Кумколь - ГПП-2 Байконыр) | q | line | 400252 | 18.38 | 1.838 | 467
5000227 | АТ-2 500/220 на ПС 500 кВ Кемин | q | trafo | 500050 | -0.001 | 0.1 | 2951
5000228 | Л-5827 (Экибастузская - ЭГРЭС-2) | q | line | 400253 | -34.81 | 3.481 | 26
5000229 | Л-5117 (ЭГРЭС-1 - Экибастузская) | q | line | 400254 | -18.75 | 1.875 | 25
5000230 | Л-2368 (Жана-Арка - Каражал) | q | line | 400255 | -0.001 | 0.1 | 453
5000231 | Л-2921 (ЦГПП - АТЭЦ-2 цепь левая) | q | line | 400256 | 26.1 | 2.61 | 130
5000232 | Л-5050 (ЭГРЭС-1 - ЦГПП) | q | line | 400257 | 101.4 | 10.14 | 25
5000233 | Л-2497 (ЭГРЭС-1 - БГОК) | q | line | 400258 | 11.42 | 1.142 | 39
5000234 | Л-2711 (Смирново - Аврора) | q | line | 400259 | -0.001 | 0.1 | 143
5000235 | Л-2931 (ВЭС Ерейментау - Ерментау (т)) | q | line | 400260 | 32.58 | 3.258 | 155
5000236 | Л-2781 (Еркеншилик (т) - ВЭС Ерейментау) | q | line | 400261 | -0.001 | 0.1 | 167
5000237 | Л-2721 (Смирново - Аврора) | q | line | 400259 | -0.001 | 0.1 | 143
5000238 | АТ-1 500/220 на ПС 500 кВ Нура | q | trafo | 500054 | -0.001 | 0.1 | 325
5000239 | Л-2317 (ЦРМЗ - ЭПК) | q | line | 400263 | 17.65 | 1.765 | 54
5000240 | Л-2143 (Коян-коз - АТЭЦ-3 цепь левая) | q | line | 400264 | -0.001 | 0.1 | 953
5000241 | Л-2153 (Коян-коз - АТЭЦ-3 цепь правая) | q | line | 400265 | -0.001 | 0.1 | 953
5000242 | Л-2143 (ПС-7А - Коян-коз цепь левая) | q | line | 400266 | 24.51 | 2.451 | 912
5000243 | Л-2153 (ПС-7А - Коян-коз цепь правая) | q | line | 400267 | 20.71 | 2.071 | 912
5000244 | Л-2463 (Робот - Алма) | q | line | 400268 | -52.5 | 5.25 | 907
5000245 | Л-5320 (Агадырь - ЮКГРЭС) | q | line | 400269 | 2.37 | 0.237 | 469
5000246 | Л-5017 (ЕЭК - ЭГРЭС-1) | q | line | 400270 | 82.91 | 8.291 | 31
5000247 | Л-2409 (Шымкент - ШТЭЦ-3) | q | line | 400272 | -57.26 | 5.726 | 831
5000248 | Л-2258 (Сарань - КарГРЭС-2 цепь правая) | q | line | 400273 | -0.001 | 0.1 | 308
5000249 | Л-2268 (Сарань - КарГРЭС-2 цепь левая) | q | line | 400273 | -0.001 | 0.1 | 308
5000250 | Л-2258 (Осакаровка - Сарань цепь правая) | q | line | 400276 | 0 | 0.1 | 306
5000251 | Л-2268 (Осакаровка - Сарань цепь левая) | q | line | 400277 | 1.96 | 0.196 | 306
5000252 | Л-5527 (ЕЭК - Рубцовская) | q | line | 400278 | 162.43 | 16.243 | 31
5000253 | АТ-1 500/220 на Троицкой ГРЭС | q | trafo | 500057 | 102 | 10.2 | 4799
5000254 | Л-555 (Датка - Кемин) | q | line | 400279 | -0.001 | 0.1 | 2950
5000255 | Л-554 (Датка - Токтогульская ГЭС) | q | line | 400280 | -0.001 | 0.1 | 2950
5000256 | ВЛ 500 кВ Исеть - Козырево | q | line | 0 | -24.09 | 2.409 | 50001
5000257 | Л-5537 (ЕЭК - Иртышская) | q | line | 400282 | 107.44 | 10.744 | 31
5000258 | ВЛ 500 кВ Курчатовская - Шагол | q | line | 0 | -54.76 | 5.476 | 50002
5000259 | Л-532 (Заря - Барабинская) | q | line | 400285 | 191.5 | 19.15 | 1631
5000260 | Л-2518 (КарГРЭС-2 - Коунрад) | q | line | 400286 | 21.56 | 2.156 | 355
5000261 | ЭКВ АТ-1,2 500/220 на ПС 500 кВ Рубцовская | q | trafo | 500058 | -0.001 | 0.1 | 1621
5000262 | Л-551 (Рубцовская - Барнаульская) | q | line | 400287 | 179.22 | 17.922 | 1621
5000263 | Л-2353 (Бесагаш - Ерменсай) | q | line | 400288 | -69 | 6.9 | 940
5000264 | Л-2363 (Бесагаш - Ерменсай) | q | line | 400288 | -69 | 6.9 | 940
5000265 | АТ-1 500/220 на ПС 500 кВ Барнаульская | q | trafo | 500059 | -0.001 | 0.1 | 1630
5000266 | АТ-2 500/220 на ПС 500 кВ Барнаульская | q | trafo | 500060 | -0.001 | 0.1 | 1630
5000267 | Л-595 (Барнаульская - Алтай цепь 1) | q | line | 400291 | 109.27 | 10.927 | 1630
5000268 | Л-596 (Барнаульская - Алтай цепь 2) | q | line | 400292 | -168.86 | 16.886 | 1630
5000269 | Л-5370 (Экибастузская - Семей) | q | line | 400295 | 179.37 | 17.937 | 26
5000270 | Л-3074 (ПС-18 - Семей) | q | line | 400297 | 24.19 | 2.419 | 218
5000271 | Л-5394 (Семей - Актогай) | q | line | 400298 | 158.89 | 15.889 | 980
5000272 | Л-2528 (КарГРЭС-2 - Коунрад) | q | line | 400286 | 20.9 | 2.09 | 355
5000273 | Л-5384 (Семей - Усть-Каменогорская) | q | line | 400300 | 27.32 | 2.732 | 980
5000274 | Л-3454 (ШГЭС - Семей) | q | line | 400301 | -44.65 | 4.465 | 220
5000275 | Л-5400 (Актогай - Талдыкорган) | q | line | 400302 | 163.92 | 16.392 | 986
5000276 | ВЛ 500 кВ Беркут - Тюмень | q | line | 400303 | -25.3 | 2.53 | 4728
5000277 | ВЛ 500 кВ Курган - Беркут | q | line | 400304 | 147.5 | 14.75 | 4727
5000278 | Л-2308 (Нура - Металлургическая цепь левая) | q | line | 400305 | -55.69 | 5.569 | 310
5000279 | Л-2288 (Металлургическая - отпайка Л-2288) | q | line | 400306 | 12.88 | 1.288 | 384
5000280 | Л-2383 (Мойнакская ГЭС - Робот) | q | line | 400307 | -11.82 | 1.182 | 935
5000281 | Л-2288 (КарТЭЦ-3 - отпайка Л-2288) | q | line | 400308 | -0.001 | 0.1 | 383
5000282 | Л-2373 (Мойнакская ГЭС - Шелек) | q | line | 400309 | 11.99 | 1.199 | 935
5000283 | Л-2063 (Таугуль - Ерменсай) | q | line | 400310 | 31.2 | 3.12 | 929
5000284 | Л-2073 (Таугуль - Ерменсай) | q | line | 400310 | 31.2 | 3.12 | 929
5000285 | Л-558 (Витязь - Восход) | q | line | 400312 | 190.67 | 19.067 | 1852
5000286 | Л-567 (Восход - Таврическая) | q | line | 400313 | 85.34 | 8.534 | 1853
5000287 | Л-534 (Восход - Барабинская) | q | line | 400314 | 179.79 | 17.979 | 1853
5000288 | АТ-2 220/110 на ПС 220 кВ Коунрад | q | trafo | 500035 | -0.001 | 0.1 | 481
5000289 | Л-2278 (Металлургическая - отпайка Л-2278) | q | line | 400316 | 13.05 | 1.305 | 384
5000290 | Л-533 (Алтай - Заря) | q | line | 400317 | -130.4 | 13.04 | 1660
5000291 | Л-2278 (КарТЭЦ-3 - отпайка Л-2278) | q | line | 400318 | -0.001 | 0.1 | 383
5000292 | ВЛ 500 кВ Магнитогорская - Троицкая ГРЭС | q | line | 400319 | 47.05 | 4.705 | 4785
5000293 | ВЛ 500 кВ Козырево - Шагол | q | line | 400320 | 88.4 | 8.84 | 4703
5000294 | ВЛ 500 кВ Ириклинская ГРЭС - Магнитогорская | q | line | 400321 | -28 | 2.8 | 4790
5000295 | Л-2046 (Заречная - Центральная) | q | line | 400323 | -0.001 | 0.1 | 596
5000296 | Л-2531 (ЕГПП - Чернозубовка) | q | line | 400325 | -37.07 | 3.707 | 170
5000297 | Л-1102 (Кокшетауская - Костанайская) | q | line | 400326 | 89.39 | 8.939 | 175
5000298 | Л-5170 (Агадырь - Экибастузская) | q | line | 400327 | -208.83 | 20.883 | 469
5000299 | Л-2347 (ЭГРЭС-1 - Бозшаколь(т)) | q | line | 400328 | 28.52 | 2.852 | 39
5000300 | Л-2357 (ЭГРЭС-1 - Бозшаколь(т)) | q | line | 400329 | 28.52 | 2.852 | 39
5000301 | Л-5577 (ЭГРЭС-1 - Таврическая) | q | line | 400330 | 196.92 | 19.692 | 25
5000302 | Л-2448 (Балхашская - Моинты) | q | line | 400333 | 40.37 | 4.037 | 473
5000303 | Л-5120 (ЭГРЭС-1 - Нура) | q | line | 400334 | 58.15 | 5.815 | 25
5000304 | АТ-1 500/220 на ПС 500 кВ Таврическая | q | trafo | 500064 | 86.82 | 8.682 | 1817
5000305 | АТ-2 500/220 на ПС 500 кВ Таврическая | q | trafo | 500065 | 81.48 | 8.148 | 1817
5000306 | Л-5143 (Шу - Фрунзе) | q | line | 400335 | 97.3 | 9.73 | 9932
5000307 | Л-5343 (Шу - Алматы) | q | line | 400336 | 145.55 | 14.555 | 9932
5000308 | Л-5333 (Шу - ЮКГРЭС) | q | line | 400337 | -86.22 | 8.622 | 9932
5000309 | АТ-3 500/220 на ПС 500 кВ Шу | q | trafo | 500066 | 18.34 | 1.834 | 9932
5000310 | Л-2589 (РУ-6 - Шиели) | q | line | 400338 | -6.89 | 0.689 | 869
5000311 | Л-2529 (Жанакорган - РУ-6) | q | line | 400339 | -7.37 | 0.737 | 865
5000312 | Л-555 (Иртышская - Таврическая) | q | line | 400340 | 68.94 | 6.894 | 1850
5000313 | АТ-3 500/220 на ПС 500 кВ Иртышская | q | trafo | 500067 | -18.19 | 1.819 | 1850
5000314 | АТ-1 500/220 на ПС 500 кВ Фрунзе | q | trafo | 500068 | -0.001 | 0.1 | 2919
5000315 | АТ-2 500/220 на ПС 500 кВ Фрунзе | q | trafo | 500069 | -0.001 | 0.1 | 2919
5000316 | Т-13 500/220 на ТашГРЭС | q | trafo | 500070 | -0.001 | 0.1 | 2924
5000317 | ВЛ 500 кВ Южная - Рефтинская ГРЭС | q | line | 400354 | 61.09 | 6.109 | 4701
5000318 | ВЛ 500 кВ Южная - Курчатовская | q | line | 0 | -53.47 | 5.347 | 4701
5000319 | ВЛ 500 кВ Рефтинская ГРЭС - Исеть | q | line | 0 | -27.83 | 2.783 | 4702
5000320 | ВЛ 500 кВ Рефтинская ГРЭС - Тюмень цепь 1 | q | line | 400357 | 121.79 | 12.179 | 4702
5000321 | ВЛ 500 кВ Рефтинская ГРЭС - Тюмень цепь 2 | q | line | 400358 | 126.06 | 12.606 | 4702
5000322 | ВЛ 500 кВ Козырево - Курган | q | line | 400359 | 149.9 | 14.99 | 4703
5000323 | ВЛ 500 кВ Исеть - Курчатовская | q | line | 0 | -50.9 | 5.09 | 50001
5000324 | Л-540 (Барнаульская - Новокузнецкая) | q | line | 400365 | 73.55 | 7.355 | 1630
5000325 | Л-1106 (Алтай - Итатская) | q | line | 400366 | 214.45 | 21.445 | 1660
5000326 | ВЛ 500 кВ Заря - Юрга | q | line | 400367 | 51.4 | 5.14 | 1631
5000327 | АТ-1 500/220 на ПС 500 кВ Барабинская | q | trafo | 500074 | -0.001 | 0.1 | 9917
5000328 | Л-2479 (Шымкент - Бадам) | q | line | 400155 | -18.1 | 1.81 | 831
5000329 | Л-2799 (Жамбыл - Бурное-тяга(т)) | q | line | 400136 | 10.27 | 1.027 | 801
5000330 | Л-2253 (Жидели - Шу) | q | line | 400136 | -0.001 | 0.1 | 931
5000331 | Л-2019 (отпайка - СЭС Жалагаш) | q | line | 400176 | -0.84 | 0.084 | 861
5000332 | Л-2303 (ЮКГРЭС - Mынарал) | q | line | ? | -6.79 | 0.679 | 901
5000333 | Л-2087 (ЭГРЭС-1 - НС-7) | q | line | 400055 | 32.32 | 3.232 | 39
5000334 | Л-2238 (КарГРЭС-2 - Кара-мурын) | q | line | 400083 | 29.48 | 2.948 | 355
5000335 | Л-2186 (ЕГПП - Челгаши) | q | line | 400033 | -20.01 | 2.001 | 170
5000336 | Л-2521 (ЕГПП - ОП-80) | q | line | 400195 | -32.02 | 3.202 | 170
5000337 | цгпп - Жалтыр (т) | q | line | 400202 | 13.37 | 1.337 | 130
5000338 | Атбасар - Жалтыр (т) | q | line | 400201 | 14.2 | 1.42 | 134
5000339 | Л-2761 (ЦГПП - Сары-Оба(т)) | q | line | 400203 | -22.97 | 2.297 | 130
5000340 | Л-2621 (Ельтай(т) - Макинск) | q | line | 400228 | -0.001 | 0.1 | 178
5000341 | Л-2759 (ЖГРЭС - Мерке) | q | line | 400381 | 0.36 | 0.036 | 805
5000342 | ЭКВ ВЛ 220 кВ (Главная - Чуйская - Кемин) | q | line | 400382 | 39.53 | 3.953 | 2916
5000343 | ЭКВ ВЛ 500 кВ (Фрунзе - Тулебердыева - Токтогульская ГЭС) | q | line | 400383 | -0.001 | 0.1 | 2919
5000344 | ЭКВ ВЛ 220 кВ (Главная - Кара-Балта - Фрунзе) | q | line | 400384 | -0.001 | 0.1 | 2916
5000345 | ВЛ 500 кВ Юрга - Ново-Анжерская | q | line | 0 | 0 | 0.1 | 1632
5000346 | ВЛ 500 кВ Ново-Анжерская - Итатская | q | line | 0 | 96.63 | 9.663 | 1633
5000347 | ВЛ 500 кВ Ново-Анжерская - Беловская ГРЭС | q | line | 0 | -106.78 | 10.678 | 1633
5000348 | ВЛ 500 кВ Беловская ГРЭС - Кузбасская | q | line | 0 | -96.6 | 9.66 | 1637
5000349 | ВЛ 500 кВ Кузбасская - Новокузнецкая | q | line | 0 | -98.46 | 9.846 | 1652
5000350 | Л-2941 (АТЭЦ-2 - ВЭС Экспо) | q | line | 0 | 18.2 | 1.82 | 108
5000351 | Л-2033 (СЭС Капчагай - Сары-Озек) | q | line | 0 | 1.2 | 0.12 | 946
5000352 | Л-2579 (Кызылординская - СЭС Байконыр) | q | line | 0 | 15.87 | 1.587 | 862
5000353 | ЭКВ ВЛ 220 кВ (Бадам(т) - Арыс(т) - Монтайтас(т) - Жылга(т)) | q | line | 0 | -0.001 | 0.1 | 836
5000354 | ЭКВ ВЛ 220 кВ (Кызылсай(т) - Тюлькубас(т) - Бурное-тяга(т)) | q | line | 0 | -0.001 | 0.1 | 845
5000355 | ЭКВ ВЛ 220 кВ (Жидели(т) - Кияхты(т) - Шыганак(т)) | q | line | 0 | -0.001 | 0.1 | 931
5000356 | ЭКВ ВЛ 220 кВ (Мынарал(т) - Сарышаган(т) - Каражингил(т) - Моинты(т)) | q | line | 0 | -0.001 | 0.1 | 924
5000357 | ЭКВ ВЛ 220 кВ (Кара-Мурын(т) - Жарык(т) - Айса(т)) | q | line | 0 | -0.001 | 0.1 | 450
5000358 | ЭКВ ВЛ 220 кВ (НС-19 - НС-17 - НС-12 - НС-7) | q | line | 0 | -0.001 | 0.1 | 309
5000359 | Л-2771 (Еркеншилик(т) - Сары-Оба(т)) | q | line | 400229 | -0.001 | 0.1 | 167
5000360 | ЭКВ ВЛ 220 кВ (Ельтай(т) - Шортанды(т) - Танкерис(т)) | q | line | 0 | -0.001 | 0.1 | 178
5000361 | ЭКВ ВЛ 220 кВ (ОП-80 - Жаксы - Перекатная) | q | line | 0 | -0.001 | 0.1 | 165
5000362 | ЭКВ ВЛ 220 кВ (Апановка - Кусмурын - Аман-Карагай - Челгаши) | q | line | 0 | -0.001 | 0.1 | 573
5000363 | ЭКВ ВЛ 220 кВ (СЭС Жалагаш - Жалагаш - Жусалы - ГПП-2) | q | line | 0 | -0.001 | 0.1 | 866
5000364 | ВЛ 500 кВ Итатская - Томская | q | line | 0 | -0.001 | 0.1 | 1636
5000365 | ВЛ 500 кВ Ново-Анжерская - Томская | q | line | 0 | -0.001 | 0.1 | 1633
5000366 | АТ-1 500/220 на ПС 500 кВ Актогай | q | trafo | 0 | -0.001 | 0.1 | 986
5000367 | АТ-1 500/220 на ПС 500 кВ Восход | q | trafo | 500003 | -0.001 | 0.1 | 1853
5000368 | Л-2298 (Нура - Металлургическая цепь правая) | q | line | 400305 | 55.69 | 5.569 | 310
5000369 | Л-3064 (ПС-18 - Семей цепь 1) | q | line | 400008 | -17.42 | 1.742 | 218
5000370 | Л-2691 (КГПП - Красноармейская) | q | line | 400009 | 12.63 | 1.263 | 135
5000371 | Л-2671 (Макинск - Степная) | q | line | 400010 | 3.7 | 0.37 | 150
5000372 | АТ-3 500/220 на ПС 500 кВ ЦГПП | q | trafo | 500004 | 51.18 | 5.118 | 129
5000373 | Л-1103 (Костанайская - Челябинская) | q | line | 400012 | 190.3 | 19.03 | 590
5000374 | Л-5716 (Троицкая ГРЭС - Сокол) | q | line | 400013 | 55.37 | 5.537 | 4799
5000375 | Л-5736 (Ириклинская ГРЭС -Житикара) | q | line | 400014 | 117.07 | 11.707 | 4790
5000376 | Л-5086 (ЕГПП - Сокол) | q | line | 400015 | 0 | 0.1 | 180
5000377 | Л-5726 (Сокол - Житикара) | q | line | 400016 | 7.91 | 0.791 | 576
5000378 | Л-5096 (Костанайская - Сокол) | q | line | 400017 | 0 | 0.1 | 590
5000379 | Л-2076 (Троицкая ГРЭС - Приуральская) | q | line | 400018 | -0.001 | 0.1 | 4798
5000380 | Л-2086 (Приуральская - Кашары) | q | line | 400022 | 22.97 | 2.297 | 595
5000381 | Л-2096 (Кашары - Сокол) | q | line | 400023 | 22.28 | 2.228 | 582
5000382 | Л-2036 (Сокол - Заречная) | q | line | 400024 | -0.001 | 0.1 | 575
5000383 | Л-2066 (Костанайская - Центральная) | q | line | 400025 | 26.21 | 2.621 | 592
5000384 | Л-2056 (Костанайская - Сокол) | q | line | 400026 | 36.55 | 3.655 | 592
5000385 | Л-2106 (Сокол - Лисаковская) | q | line | 400027 | 0 | 0.1 | 575
5000386 | Л-2126 (Лисаковская - Апановка (т)) | q | line | 400028 | -0.001 | 0.1 | 574
5000387 | Л-2116 (Апановка (т) - Сокол) | q | line | 400029 | 9.05 | 0.905 | 573
5000388 | ЭКВ ВЛ 220 кВ (Кемин - Фрунзе) | q | line | 400034 | -0.001 | 0.1 | 2952
5000389 | Л-2016 (Сокол-Сарбайская цепь 1) | q | line | 400040 | -0.001 | 0.1 | 575
5000390 | Л-2026 (Сокол-Сарбайская цепь 2) | q | line | 400041 | -0.001 | 0.1 | 575
5000391 | ВЛ 500 кВ Шагол - ЮжноУральская ГРЭС-2 | q | line | 0 | 53.002 | 5.3002 | 4782
5000392 | АТ-1 500/220 на ПС 500кВ Сокол | q | trafo | 500005 | 17.95 | 1.795 | 576
5000393 | АТ-2 500/220 на ПС 500кВ Сокол | q | trafo | 500006 | 17.65 | 1.765 | 576
5000394 | АТ-3 500/220 на ПС 1150 кВ Костанайская | q | trafo | 500007 | 53.61 | 5.361 | 590
5000395 | АТ-2 500/110 на ПС 500кВ Житикара | q | trafo | 500008 | 77.97 | 7.797 | 577
5000396 | Л-2819 (Бурное -СЭС Бурное) | q | line | 400043 | 0.57 | 0.057 | 802
5000397 | Л-5107 (ЭГРЭС-1 - Экибастузская) | q | line | 400044 | 32.43 | 3.243 | 25
5000398 | АТ-1 500/220 на ЭГРЭС-1 | q | trafo | 500009 | -133.76 | 13.376 | 25
5000399 | ЭКВ Блочные тр-ры 3,4,5,6,7,8 на ЭГРЭС-1 | q | trafo | 500010 | 267.38 | 26.738 | 25
5000400 | Л-5817 (Экибастузская - ЭГРЭС-2) | q | line | 400045 | -0.001 | 0.1 | 26
5000401 | Л-1101 (Экибастузская - Кокшетауская) | q | line | 400046 | -188.27 | 18.827 | 26
5000402 | ЭКВ Блочные тр-ры 1,2 на ЭГРЭС-2 | q | trafo | 500011 | -0.001 | 0.1 | 28
5000403 | ЭКВ Блочные тр-ры 5,6,7,8 на ЭС АО "ЕЭК" | q | trafo | 500012 | -0.001 | 0.1 | 31
5000404 | АТ-3 500/220 на ЭС АО "ЕЭК" | q | trafo | 500013 | -307.93 | 30.793 | 31
5000405 | ЭКВ Блочные тр-ры 2,3,4 на ЭС АО "ЕЭК" | q | trafo | 500014 | -0.001 | 0.1 | 33
5000406 | Л-3050 (ЕЭК - ПС-51) | q | line | 400049 | -2.78 | 0.278 | 33
5000407 | Л-2077 (Калкаман - ЕЭК) | q | line | 400050 | 3.7 | 0.37 | 36
5000408 | Л-2327 (Экибастузcкая - ЦРМЗ) | q | line | 400052 | -13.47 | 1.347 | 38
5000409 | Л-2377 (ЭГРЭС-1 - ЭГРЭС-2 цепь 1) | q | line | 400053 | 1 | 0.1 | 39
5000410 | Л-2447 (ЭГРЭС-1 - ЭГРЭС-2 цепь 2) | q | line | 400054 | 2 | 0.2 | 39
5000411 | ЭКВ (Л-2397+Л-2387) (ЭГРЭС-1 - ФПП - Экибастузcкая 220) | q | line | 400056 | 19.19 | 1.919 | 39
5000412 | ЭКВ Блочные тр-ры 1,2 на ЭГРЭС-1 | q | trafo | 500015 | 79.49 | 7.949 | 39
5000413 | Л-2347 (Уленты(т) - Бозшаколь(т) цепь 1) | q | line | 400057 | -0.001 | 0.1 | 58
5000414 | Л-2357 (Уленты(т) - Бозшаколь(т) цепь 2) | q | line | 400058 | -0.001 | 0.1 | 58
5000415 | Л-2307 (ЭПК - Калкаман) | q | line | 400059 | -0.001 | 0.1 | 53
5000416 | Л-2427 (ЭГРЭС-2 - Строительная-2) | q | line | 400060 | -7.2 | 0.72 | 29
5000417 | Л-2287 (Таскудык (т) - ЕЭК) | q | line | 400061 | 7.03 | 0.703 | 61
5000418 | Л-2297 (Строительная-2 - Таскудык (т)) | q | line | 400062 | -0.001 | 0.1 | 56
5000419 | Л-2791 (Ерментау (т) - Уленты (т)) | q | line | 400063 | 34.66 | 3.466 | 166
5000420 | ВЛ 500 кВ КЭЗ - ЕЭК цепь 1 | q | line | 400064 | -72.76 | 7.276 | 27
5000421 | ВЛ 500 кВ КЭЗ - ЕЭК цепь 2 | q | line | 400065 | -77.83 | 7.783 | 27
5000422 | Л-1104 (Экибастузская - Алтай) | q | line | 400066 | 423.96 | 42.396 | 26
5000423 | Л-5544 (Рубцовская - Усть-Каменогорская) | q | line | 400067 | 102.83 | 10.283 | 1621
5000424 | АТ-1 500/220 на ПС 500 кВ Усть-Каменгорская | q | trafo | 500016 | 123.49 | 12.349 | 240
5000425 | АТ-2 500/220 на ПС 500 кВ Усть-Каменгорская | q | trafo | 500017 | 122.38 | 12.238 | 240
5000426 | Л-2134 (Усть-Каменогорская - ПС-14 цепь правая) | q | line | 400068 | 1.74 | 0.174 | 241
5000427 | Л-2144 (Усть-Каменогорская - ПС-14 цепь левая) | q | line | 400069 | 0 | 0.1 | 241
5000428 | ВЛ 500 кВ Челябинск - Златоуст | q | line | 400070 | 0 | 0.1 | 4705
5000429 | Л-3014 (ШГЭС - ПС-14) | q | line | 400071 | 16.36 | 1.636 | 220
5000430 | ВЛ 500 кВ Шагол - Челябинск | q | line | 400072 | -220.19 | 22.019 | 4782
5000431 | ВЛ 500 кВ Смеловская - Бекетово | q | line | 0 | 113.19 | 11.319 | 50014
5000432 | Л-3034 (ПС-51 - Семей) | q | line | 400074 | 33.24 | 3.324 | 251
5000433 | Л-3024 (ШГЭС - Семей) | q | line | 400075 | 53.35 | 5.335 | 220
5000434 | ЭКВ Тр-ры 1,2,3 на Шульбинской ГЭС | q | trafo | 500018 | -0.001 | 0.1 | 220
5000435 | Л-2411 (Шоптыколь (т) - Осакаровка цепь правая) | q | line | 400076 | 8.35 | 0.835 | 101
5000436 | Л-2421 (Шоптыколь (т) - Осакаровка цепь левая) | q | line | 400077 | 9.14 | 0.914 | 101
5000437 | Л-2138 (НС-19 - Осакаровка) | q | line | 400079 | -15.92 | 1.592 | 309
5000438 | Л-5138 (Нура - Агадырь) | q | line | 400080 | -185.89 | 18.589 | 325
5000439 | Л-2278 (КарГРЭС-2 - отпайка Л-2278) | q | line | 400081 | -0.001 | 0.1 | 355
5000440 | Л-2288 (КарГРЭС-2 - отпайка Л-2288) | q | line | 400082 | -0.001 | 0.1 | 355
5000441 | Л-2358 (Кар.ГРЭС-2 - Жана-Арка) | q | line | 400084 | -0.001 | 0.1 | 355
5000442 | Л-2178 (Кар. ГРЭС-2 - Кайракты) | q | line | 400085 | -0.001 | 0.1 | 355
5000443 | Л-2348 (Айса - Агадырь) | q | line | 400088 | -28.89 | 2.889 | 452
5000444 | Л-2408 (ЖТЭЦ - Жезказган цепь 1) | q | line | 400090 | -16.36 | 1.636 | 463
5000445 | Л-2418 (ЖТЭЦ - Жезказган цепь 2) | q | line | 400091 | -23.15 | 2.315 | 463
5000446 | Л-2398 (Никольская - Барсенгир) | q | line | 400092 | -0.001 | 0.1 | 464
5000447 | Л-2218 (Никольская - Жезказган) | q | line | 400093 | -16.36 | 1.636 | 464
5000448 | Л-2388 (Каражал - Барсенгир) | q | line | 400094 | -0.001 | 0.1 | 465
5000449 | Л-2378 (Каражал - ЖТЭЦ) | q | line | 400095 | -15.66 | 1.566 | 465
5000450 | Л-2318 (Жезказган -Кумколь цепь 1) | q | line | 400096 | 5.01 | 0.501 | 466
5000451 | Л-2328 (Жезказган -Кумколь цепь 2) | q | line | 400097 | 5.64 | 0.564 | 466
5000452 | ЭКВ АТ-1,2 220/110 на ПС-220 кВ Кумколь | q | trafo | 500021 | -0.001 | 0.1 | 467
5000453 | Л-2428 (Агадырь - Каражал) | q | line | 400098 | -0.001 | 0.1 | 468
5000454 | Л-2208 (Агадырь - Балхашская) | q | line | 400099 | -1.04 | 0.104 | 468
5000455 | Л-2438 (Агадырь - Моинты) | q | line | 400100 | -0.001 | 0.1 | 468
5000456 | АТ-1 500/220 на ПС 500 кВ Агадырь | q | trafo | 500022 | 88.65 | 8.865 | 469
5000457 | Л-5300 (Агадырь - ЮКГРЭС) | q | line | 400101 | -134.48 | 13.448 | 469
5000458 | ЭКВ ВЛ 110 кВ БТЭЦ - Балхашская цепь 1,2 | q | line | 400102 | -30.02 | 3.002 | 471
5000459 | ЭКВ АТ-1,2,3 220/110 на ПС 220кВ Балхашская | q | trafo | 500023 | 29.16 | 2.916 | 473
5000460 | Л-2198 (Балхашская - Акшатау) | q | line | 400103 | 5.64 | 0.564 | 473
5000461 | Л-2188 (Акшатау - Кайракты) | q | line | 400104 | -0.001 | 0.1 | 474
5000462 | АТ-1 500/220 на ПС 500 кВ Жезказган | q | trafo | 500024 | 11.74 | 1.174 | 480
5000463 | Л-5148 (Жезказган - Агадырь) | q | line | 400107 | 218.72 | 21.872 | 480
5000464 | Л-5313 (ЮКГРЭС - Алматы) | q | line | 0 | -65.66 | 6.566 | 900
5000465 | Л-5363 (ЮКГРЭС - Алма) | q | line | 400109 | -61.96 | 6.196 | 900
5000466 | Л-5353 (Алматы - Алма) | q | line | 400110 | -85.4 | 8.54 | 902
5000467 | Л-2413 (Алма - Бесагаш) | q | line | 400111 | -65.8 | 6.58 | 939
5000468 | Л-2423 (Алма - Бесагаш) | q | line | 400112 | -65.8 | 6.58 | 939
5000469 | Л-2103 (Алма - АТЭЦ-3) | q | line | 400113 | 26.33 | 2.633 | 939
5000470 | Л-2113 (Алма - АТЭЦ-3) | q | line | 400114 | 14.79 | 1.479 | 939
5000471 | АТ-1 500/220 на ПС 500 кВ ЮКГРЭС | q | trafo | 500025 | 9.62 | 0.962 | 900
5000472 | АТ-1 500/220 на ПС 500 кВ Алматы | q | trafo | 500026 | 11.85 | 1.185 | 902
5000473 | Л-2053 (Алматы - Робот) | q | line | 400116 | 14.6 | 1.46 | 903
5000474 | Л-2773 (Алматы - Медеу (т)) | q | line | 400117 | -0.001 | 0.1 | 903
5000475 | Л-2013 (Алматы - АТЭЦ-3) | q | line | 400118 | 43.26 | 4.326 | 903
5000476 | Л-2193 (Алматы - Главная) | q | line | 400119 | -0.001 | 0.1 | 903
5000477 | Л-2433 (Алма - Шелек) | q | line | 400120 | -0.001 | 0.1 | 939
5000478 | Л-2123 (Робот - ПС-62А) | q | line | 400121 | -0.001 | 0.1 | 907
5000479 | Л-2133 (Робот - ПС-62А) | q | line | 400121 | -0.001 | 0.1 | 907
5000480 | Л-2123 (ПС-62А - КапГЭС) | q | line | 400123 | 5.13 | 0.513 | 908
5000481 | Л-2133 (ПС-62А - КапГЭС) | q | line | 400124 | 9.19 | 0.919 | 908
5000482 | Л-2333 (КапГЭС - СЭС Капчагай) | q | line | 0 | 1.31 | 0.131 | 909
5000483 | Л-2043 (КапГЭС - Сары-Озек) | q | line | 400125 | -0.001 | 0.1 | 909
5000484 | Л-2533 (Талдыкорган - ПС-152 Талдыкорганская) | q | line | 400127 | 16.13 | 1.613 | 988
5000485 | Л-2543 (Талдыкорган - ПС-152 Талдыкорганская) | q | line | 400128 | 17.23 | 1.723 | 988
5000486 | ЭКВ АТ-1,2 220/110 на 220 кВ ПС-7А | q | trafo | 500029 | -0.001 | 0.1 | 912
5000487 | Л-2173 (ПС-7А - Западная) | q | line | 400129 | -50.33 | 5.033 | 912
5000488 | Л-2183 (Западная - Кемин) | q | line | 400130 | -0.001 | 0.1 | 918
5000489 | Л-2023 (АТЭЦ-3 - Медеу (т)) | q | line | 400132 | -0.001 | 0.1 | 904
5000490 | Л-2083 (Алматы - Таугуль) | q | line | 400133 | -19.4 | 1.94 | 903
5000491 | Л-2093 (Алматы - Таугуль) | q | line | 400134 | -20 | 2 | 903
5000492 | Л-2233 (Шу - Аспара (т)) | q | line | 400137 | -0.001 | 0.1 | 932
5000493 | Л-2163 (Шу - Главная) | q | line | 400138 | 30.38 | 3.038 | 932
5000494 | АТ-1 500/220 на ПС 500 кВ Жамбыл | q | trafo | 500030 | 6.5 | 0.65 | 800
5000495 | Л-5159 (Жамбыл - Фрунзе) | q | line | 400139 | -0.001 | 0.1 | 800
5000496 | Л-2829 (Жамбыл - СЭС Бурное) | q | line | 400140 | -0.001 | 0.1 | 801
5000497 | Л-2219 (Жамбыл - Каратау) | q | line | 400141 | 0.31 | 0.031 | 801
5000498 | Л-2129 (Жамбыл - ЖГРЭС) | q | line | 400142 | -15.48 | 1.548 | 801
5000499 | Л-2149 (Жамбыл - Жамбыл-тяга) | q | line | 400143 | -0.001 | 0.1 | 801
5000500 | Л-5169 (Шымкент - Жамбыл) | q | line | 400145 | -93.34 | 9.334 | 830
5000501 | Л-2819 (Ванновка - Бурное) | q | line | 400146 | -0.001 | 0.1 | 835
5000502 | Л-2089 (Каратау - Опорная) | q | line | 400147 | 10.23 | 1.023 | 803
5000503 | Л-2249 (ЖГРЭС - Аспара(т)) | q | line | 400148 | -0.001 | 0.1 | 805
5000504 | Л-2759 (Мерке - Фрунзе) | q | line | 400150 | 24.29 | 2.429 | 809
5000505 | Л-2119 (Жамбыл-тяга - ЖГРЭС) | q | line | 400151 | -9.52 | 0.952 | 815
5000506 | Л-5019 (Шымкент - ТашГРЭС) | q | line | 400153 | -124.7 | 12.47 | 830
5000507 | АТ-1 500/220 на ПС 500 кВ Шымкент | q | trafo | 500033 | 91.88 | 9.188 | 830
5000508 | АТ-2 500/220 на ПС 500 кВ Шымкент | q | trafo | 500034 | 72.76 | 7.276 | 830
5000509 | Л-2399 (Шымкент - ШТЭЦ-3) | q | line | 400154 | -0.001 | 0.1 | 831
5000510 | Л-2349 (Шымкент - Шымкентская) | q | line | 400156 | 123.21 | 12.321 | 831
5000511 | Л-2499 (Шымкент - Кызыл-Сай(т)) | q | line | 400157 | -0.001 | 0.1 | 831
5000512 | Л-2309 (Шымкент - ГНПС) | q | line | 400158 | -0.001 | 0.1 | 831
5000513 | Л-2809 (Ванновка - Сас-Тюбе) | q | line | 400159 | -0.001 | 0.1 | 835
5000514 | Л-2429 (Жылга (т) - ТашГРЭС) | q | line | 400163 | -0.001 | 0.1 | 839
5000515 | Л-2559 (Кентау - Шолак-Курган) | q | line | 400164 | -6.89 | 0.689 | 840
5000516 | Л-2569 (Шолак-Корган - Опорная) | q | line | 400165 | 1.98 | 0.198 | 841
5000517 | Л-2549 (Миргалимсай - Кентау) | q | line | 400166 | -11.28 | 1.128 | 842
5000518 | Л-2539 (Жанакорган - Миргалимсай) | q | line | 400167 | -0.06 | 0.1 | 865
5000519 | Л-2449 (Шымкентская - Жылга(т)) | q | line | 400168 | -0.001 | 0.1 | 843
5000520 | Л-2319 (Шымкентская - Миргалимсай) | q | line | 400169 | -0.06 | 0.1 | 843
5000521 | Л-2419 (Шымкентская - ТашГРЭС) | q | line | 400170 | -51.82 | 5.182 | 843
5000522 | Л-2379 (Сас-Тюбе - Шымкент) | q | line | 400173 | 6.61 | 0.661 | 834
5000523 | Л-2439 (ГНПС - Кентау) | q | line | 400174 | 20.78 | 2.078 | 846
5000524 | АТ-1 220/110 на ПС 220 кВ Коунрад | q | trafo | 500035 | -0.001 | 0.1 | 481
5000525 | Л-2019 (Кзылординская ТЭЦ - отпайка Л-2019) | q | line | 400175 | -0.001 | 0.1 | 860
5000526 | Л-2599 (СЭС Байконыр - РУ-6) | q | line | 0 | -4.02 | 0.402 | 872
5000527 | Л-2519 (РУ-6 - Кентау) | q | line | 400178 | 19.32 | 1.932 | 869
5000528 | Л-2509 (Кызылординская - КТЭЦ-6) | q | line | 400179 | -0.001 | 0.1 | 862
5000529 | Л-2019 (Кзылординская - отпайка Л-2019) | q | line | 400180 | -0.001 | 0.1 | 862
5000530 | Л-2589 (Шиели - Кызылординская) | q | line | 400181 | 10.96 | 1.096 | 863
5000531 | Л-114 (Коунрад - Балхашская ТЭЦ) | q | line | 400184 | -10.57 | 1.057 | 482
5000532 | АТ-1 220/110 на ПС 500 кВ ЦГПП | q | trafo | 500036 | -0.001 | 0.1 | 130
5000533 | АТ-2 220/110 на ПС 500 кВ ЦГПП | q | trafo | 500037 | -0.001 | 0.1 | 130
5000534 | Л-2851 (Батыс - Достык правая) | q | line | 400185 | 0 | 0.1 | 102
5000535 | Л-2861 (Батыс - Достык левая) | q | line | 400186 | 0 | 0.1 | 102
5000536 | Л-2871 (Достык - Шыгыс правая) | q | line | 400187 | -4.5 | 0.45 | 103
5000537 | Л-2881 (Достык - Шыгыс левая) | q | line | 400188 | 6.6 | 0.66 | 103
5000538 | Л-2911 (ЦГПП - АТЭЦ-2 цепь правая) | q | line | 400189 | -14 | 1.4 | 130
5000539 | Л-2411 (Шыгыс - Шоптыколь (т) цепь правая) | q | line | 400190 | -0.001 | 0.1 | 104
5000540 | Л-2421 (Шыгыс - Шоптыколь (т) цепь левая) | q | line | 400191 | -0.001 | 0.1 | 104
5000541 | Л-2541 (Чернозубовка - Куйбышевская) | q | line | 400192 | 14.51 | 1.451 | 186
5000542 | АТ-4 500/220 на ПС 1150 кВ Кокшетауская | q | trafo | 500038 | 3.82 | 0.382 | 175
5000543 | Л-5071 (ЦГПП - ЕГПП) | q | line | 400193 | -65.66 | 6.566 | 129
5000544 | ВЛ 500 кВ Южноуральская ГРЭС-2 - Троицкая ГРЭС | q | line | 0 | -74 | 7.4 | 47161
5000545 | АТ-500 500/220 на ПС 500 кВ ЕГПП | q | trafo | 500039 | -91.88 | 9.188 | 180
5000546 | Л-2681 (КГПП - Кокшетауская) | q | line | 400197 | 16.18 | 1.618 | 135
5000547 | АТ-4 500/220 на ПС 500 кВ ЦГПП | q | trafo | 500004 | 61.36 | 6.136 | 129
5000548 | Л-2831 (ЦГПП - Батыс правая) | q | line | 400198 | -2.68 | 0.268 | 130
5000549 | Л-2841 (ЦГПП - Батыс левая) | q | line | 400199 | -2.68 | 0.268 | 130
5000550 | Л-2661 (Степная - Жолымбет) | q | line | 400200 | -0.001 | 0.1 | 151
5000551 | Л-2461 (АГПП ЦТастак(т) цепь левая) | q | line | 400201 | -0.001 | 0.1 | 134
5000552 | Л-2431 (Ирченко(т)- ЦГПП цепь правая)(отв. Жалтыр) | q | line | 400202 | -0.001 | 0.1 | 130
5000553 | Л-2491 (АГПП - Перекатная(т)) | q | line | 400204 | -0.001 | 0.1 | 134
5000554 | Л-2661 (Жолымбет - ЦГПП) | q | line | 400205 | 1.46 | 0.146 | 123
5000555 | Л-2711 (ППТЭЦ-2 - Смирново) | q | line | 400206 | -0.001 | 0.1 | 144
5000556 | Л-2721 (ППТЭЦ-2 - Смирново ) | q | line | 400207 | -0.001 | 0.1 | 144
5000557 | АТ-1 500/220 на ПС 500 кВ Аврора | q | trafo | 500041 | -0.001 | 0.1 | 147
5000558 | АТ-2 500/220 на ПС 500 кВ Аврора | q | trafo | 500042 | -0.001 | 0.1 | 147
5000559 | АТ-1 500/220 на ПС 500 кВ Семей | q | trafo | 500044 | -103.52 | 10.352 | 980
5000560 | Л-5561 (Аврора - Таврическая) | q | line | 400210 | 127.57 | 12.757 | 147
5000561 | Л-2701 (Киялы - Аврора) | q | line | 400211 | 18.62 | 1.862 | 136
5000562 | Л-2611 (Макинск - Бурабай (т)) | q | line | 400212 | -0.001 | 0.1 | 150
5000563 | Л-2591 (Кокшетау (т) - Кокшетауская) | q | line | 400213 | -15.31 | 1.531 | 126
5000564 | Л-2651 (ЦГПП - Танкерис (т)) | q | line | 400214 | -0.001 | 0.1 | 130
5000565 | Л-2551 (Куйбышевская - Янко(т)) | q | line | 400217 | -0.001 | 0.1 | 157
5000566 | Л-2561 (Янко(т) - Буран) | q | line | 400218 | 18.27 | 1.827 | 153
5000567 | Л-2571 (Буран - Уголки (т)) | q | line | 400219 | -0.001 | 0.1 | 173
5000568 | Л-2581 (Кокшетауская - Уголки (т)) | q | line | 400220 | -0.001 | 0.1 | 176
5000569 | Л-2701 (Красноармейская - Киялы) | q | line | 400226 | -0.001 | 0.1 | 159
5000570 | Л-5191 (Аврора - Кокшетауская) | q | line | 400230 | 110.74 | 11.074 | 147
5000571 | Л-5201 (Аврора - Курган) | q | line | 400231 | 20.3 | 2.03 | 147
5000572 | Л-2891 (ВЭС Экспо - Шыгыс) | q | line | 0 | 0.7 | 0.07 | 188
5000573 | Л-2139 (Жамбыл - ЖГРЭС) | q | line | 400233 | -18.18 | 1.818 | 801
5000574 | Л-2901 (АТЭЦ-2 - Шыгыс) | q | line | 400232 | -8 | 0.8 | 108
5000575 | Л-2229 (Жамбыл - Каратау) | q | line | 400236 | 0.52 | 0.052 | 801
5000576 | ВЛ 500 кВ Златоуст - Приваловская | q | line | 0 | -72.71 | 7.271 | 4715
5000577 | Л-559 (Курган - Витязь) | q | line | 400238 | 148.91 | 14.891 | 4727
5000578 | Л-2043 (Талдыкорган - Сары-Озек) | q | line | 400239 | -0.001 | 0.1 | 988
5000579 | Л-115 (Коунрад - Балхашская ТЭЦ) | q | line | 400240 | -10.24 | 1.024 | 482
5000580 | АТ-1 500/220 на ПС 500 кВ Алма | q | trafo | 500046 | -93.09 | 9.309 | 938
5000581 | АТ-2 500/220 на ПС 500 кВ Алма | q | trafo | 500047 | -91.31 | 9.131 | 938
5000582 | Л-2033 (Талдыкорган - Сары-Озек) | q | line | 400239 | -0.001 | 0.1 | 988
5000583 | АТ-1 500/220 на ПС 500 кВ Талдыкорган | q | trafo | 500048 | -11.79 | 1.179 | 987
5000584 | ВЛ 500 кВ Кропачево - Приваловская | q | line | 0 | 111.13 | 11.113 | 4714
5000585 | ВЛ 500 кВ Уфимская - Кропачево | q | line | 400244 | 89.93 | 8.993 | 4712
5000586 | Л-5413 (Алма - Талдыкорган) | q | line | 400245 | 126.71 | 12.671 | 938
5000587 | ВЛ 500 кВ Бекетово - Уфимская | q | line | 400246 | -18.42 | 1.842 | 4709
5000588 | АТ-2 500/220 на ПС 500 кВ Алматы | q | trafo | 500026 | -13.74 | 1.374 | 902
5000589 | ВЛ 500 кВ Магнитогорская - Смеловская | q | line | 0 | -61.16 | 6.116 | 4785
5000590 | АТ-1 500/220 на ПС 500 кВ Кемин | q | trafo | 500050 | -0.001 | 0.1 | 2951
5000591 | Л-2283 (ЮКГРЭС - Шыганак(т)) | q | line | 400248 | -0.001 | 0.1 | 901
5000592 | Л-2029 (Кумколь - ГПП-2 Байконыр) | q | line | 400252 | -0.001 | 0.1 | 467
5000593 | АТ-2 500/220 на ПС 500 кВ Кемин | q | trafo | 500050 | -0.001 | 0.1 | 2951
5000594 | Л-5827 (Экибастузская - ЭГРЭС-2) | q | line | 400253 | -0.001 | 0.1 | 26
5000595 | Л-5117 (ЭГРЭС-1 - Экибастузская) | q | line | 400254 | 34.01 | 3.401 | 25
5000596 | Л-2368 (Жана-Арка - Каражал) | q | line | 400255 | -0.001 | 0.1 | 453
5000597 | Л-2921 (ЦГПП - АТЭЦ-2 цепь левая) | q | line | 400256 | -13.1 | 1.31 | 130
5000598 | Л-5050 (ЭГРЭС-1 - ЦГПП) | q | line | 400257 | -68.03 | 6.803 | 25
5000599 | Л-2497 (ЭГРЭС-1 - БГОК) | q | line | 400258 | -0.001 | 0.1 | 39
5000600 | Л-2711 (Смирново - Аврора) | q | line | 400259 | -3.31 | 0.331 | 143
5000601 | Л-2931 (ВЭС Ерейментау - Ерментау (т)) | q | line | 400260 | -0.001 | 0.1 | 155
5000602 | Л-2781 (Еркеншилик (т) - ВЭС Ерейментау) | q | line | 400261 | -30.07 | 3.007 | 167
5000603 | Л-2721 (Смирново - Аврора) | q | line | 400259 | -2.44 | 0.244 | 143
5000604 | АТ-1 500/220 на ПС 500 кВ Нура | q | trafo | 500054 | 109.16 | 10.916 | 325
5000605 | Л-2317 (ЦРМЗ - ЭПК) | q | line | 400263 | -14.51 | 1.451 | 54
5000606 | Л-2143 (Коян-коз - АТЭЦ-3 цепь левая) | q | line | 400264 | -27.07 | 2.707 | 953
5000607 | Л-2153 (Коян-коз - АТЭЦ-3 цепь правая) | q | line | 400265 | -24.84 | 2.484 | 953
5000608 | Л-2143 (ПС-7А - Коян-коз цепь левая) | q | line | 400266 | -0.001 | 0.1 | 912
5000609 | Л-2153 (ПС-7А - Коян-коз цепь правая) | q | line | 400267 | -0.001 | 0.1 | 912
5000610 | Л-2463 (Робот - Алма) | q | line | 400268 | 57.47 | 5.747 | 907
5000611 | Л-5320 (Агадырь - ЮКГРЭС) | q | line | 400269 | 46.67 | 4.667 | 469
5000612 | Л-5017 (ЕЭК - ЭГРЭС-1) | q | line | 400270 | 35.82 | 3.582 | 31
5000613 | Л-2409 (Шымкент - ШТЭЦ-3) | q | line | 400272 | -0.001 | 0.1 | 831
5000614 | Л-2258 (Сарань - КарГРЭС-2 цепь правая) | q | line | 400273 | 20.86 | 2.086 | 308
5000615 | Л-2268 (Сарань - КарГРЭС-2 цепь левая) | q | line | 400273 | 11.18 | 1.118 | 308
5000616 | Л-2258 (Осакаровка - Сарань цепь правая) | q | line | 400276 | -0.001 | 0.1 | 306
5000617 | Л-2268 (Осакаровка - Сарань цепь левая) | q | line | 400277 | -0.001 | 0.1 | 306
5000618 | Л-5527 (ЕЭК - Рубцовская) | q | line | 400278 | 140.29 | 14.029 | 31
5000619 | АТ-1 500/220 на Троицкой ГРЭС | q | trafo | 500057 | -0.001 | 0.1 | 4799
5000620 | Л-555 (Датка - Кемин) | q | line | 400279 | -0.001 | 0.1 | 2950
5000621 | Л-554 (Датка - Токтогульская ГЭС) | q | line | 400280 | -0.001 | 0.1 | 2950
5000622 | ВЛ 500 кВ Исеть - Козырево | q | line | 0 | 11.1 | 1.11 | 50001
5000623 | Л-5537 (ЕЭК - Иртышская) | q | line | 400282 | 80.78 | 8.078 | 31
5000624 | ВЛ 500 кВ Курчатовская - Шагол | q | line | 0 | -43.8 | 4.38 | 50002
5000625 | Л-532 (Заря - Барабинская) | q | line | 400285 | -189.8 | 18.98 | 1631
5000626 | Л-2518 (КарГРЭС-2 - Коунрад) | q | line | 400286 | -0.001 | 0.1 | 355
5000627 | ЭКВ АТ-1,2 500/220 на ПС 500 кВ Рубцовская | q | trafo | 500058 | -0.001 | 0.1 | 1621
5000628 | Л-551 (Рубцовская - Барнаульская) | q | line | 400287 | -4.02 | 0.402 | 1621
5000629 | Л-2353 (Бесагаш - Ерменсай) | q | line | 400288 | 0.8 | 0.08 | 940
5000630 | Л-2363 (Бесагаш - Ерменсай) | q | line | 400288 | -0.7 | 0.07 | 940
5000631 | АТ-1 500/220 на ПС 500 кВ Барнаульская | q | trafo | 500059 | 5.58 | 0.558 | 1630
5000632 | АТ-2 500/220 на ПС 500 кВ Барнаульская | q | trafo | 500060 | -5.02 | 0.502 | 1630
5000633 | Л-595 (Барнаульская - Алтай цепь 1) | q | line | 400291 | -100.81 | 10.081 | 1630
5000634 | Л-596 (Барнаульская - Алтай цепь 2) | q | line | 400292 | -167.81 | 16.781 | 1630
5000635 | Л-5370 (Экибастузская - Семей) | q | line | 400295 | 149.42 | 14.942 | 26
5000636 | Л-3074 (ПС-18 - Семей) | q | line | 400297 | -23.79 | 2.379 | 218
5000637 | Л-5394 (Семей - Актогай) | q | line | 400298 | -172.94 | 17.294 | 980
5000638 | Л-2528 (КарГРЭС-2 - Коунрад) | q | line | 400286 | -0.001 | 0.1 | 355
5000639 | Л-5384 (Семей - Усть-Каменогорская) | q | line | 400300 | 145.08 | 14.508 | 980
5000640 | Л-3454 (ШГЭС - Семей) | q | line | 400301 | 58.26 | 5.826 | 220
5000641 | Л-5400 (Актогай - Талдыкорган) | q | line | 400302 | 2.23 | 0.223 | 986
5000642 | ВЛ 500 кВ Беркут - Тюмень | q | line | 400303 | 46.76 | 4.676 | 4728
5000643 | ВЛ 500 кВ Курган - Беркут | q | line | 400304 | -53.8 | 5.38 | 4727
5000644 | Л-2308 (Нура - Металлургическая цепь левая) | q | line | 400305 | 57.43 | 5.743 | 310
5000645 | Л-2288 (Металлургическая - отпайка Л-2288) | q | line | 400306 | -0.001 | 0.1 | 384
5000646 | Л-2383 (Мойнакская ГЭС - Робот) | q | line | 400307 | 21.9 | 2.19 | 935
5000647 | Л-2288 (КарТЭЦ-3 - отпайка Л-2288) | q | line | 400308 | -0.001 | 0.1 | 383
5000648 | Л-2373 (Мойнакская ГЭС - Шелек) | q | line | 400309 | -0.001 | 0.1 | 935
5000649 | Л-2063 (Таугуль - Ерменсай) | q | line | 400310 | -30 | 3 | 929
5000650 | Л-2073 (Таугуль - Ерменсай) | q | line | 400310 | -30.1 | 3.01 | 929
5000651 | Л-558 (Витязь - Восход) | q | line | 400312 | 153.99 | 15.399 | 1852
5000652 | Л-567 (Восход - Таврическая) | q | line | 400313 | 9.88 | 0.988 | 1853
5000653 | Л-534 (Восход - Барабинская) | q | line | 400314 | 111.9 | 11.19 | 1853
5000654 | АТ-2 220/110 на ПС 220 кВ Коунрад | q | trafo | 500035 | -0.001 | 0.1 | 481
5000655 | Л-2278 (Металлургическая - отпайка Л-2278) | q | line | 400316 | -0.001 | 0.1 | 384
5000656 | Л-533 (Алтай - Заря) | q | line | 400317 | 44.1 | 4.41 | 1660
5000657 | Л-2278 (КарТЭЦ-3 - отпайка Л-2278) | q | line | 400318 | -0.001 | 0.1 | 383
5000658 | ВЛ 500 кВ Магнитогорская - Троицкая ГРЭС | q | line | 400319 | 75 | 7.5 | 4785
5000659 | ВЛ 500 кВ Козырево - Шагол | q | line | 400320 | -69.27 | 6.927 | 4703
5000660 | ВЛ 500 кВ Ириклинская ГРЭС - Магнитогорская | q | line | 400321 | 194.17 | 19.417 | 4790
5000661 | Л-2046 (Заречная - Центральная) | q | line | 400323 | 17.23 | 1.723 | 596
5000662 | Л-2531 (ЕГПП - Чернозубовка) | q | line | 400325 | -0.001 | 0.1 | 170
5000663 | Л-1102 (Кокшетауская - Костанайская) | q | line | 400326 | 18.98 | 1.898 | 175
5000664 | Л-5170 (Агадырь - Экибастузская) | q | line | 400327 | -81.48 | 8.148 | 469
5000665 | Л-2347 (ЭГРЭС-1 - Бозшаколь(т)) | q | line | 400328 | -0.001 | 0.1 | 39
5000666 | Л-2357 (ЭГРЭС-1 - Бозшаколь(т)) | q | line | 400329 | -0.001 | 0.1 | 39
5000667 | Л-5577 (ЭГРЭС-1 - Таврическая) | q | line | 400330 | 162.79 | 16.279 | 25
5000668 | Л-2448 (Балхашская - Моинты) | q | line | 400333 | -0.001 | 0.1 | 473
5000669 | Л-5120 (ЭГРЭС-1 - Нура) | q | line | 400334 | -20.57 | 2.057 | 25
5000670 | АТ-1 500/220 на ПС 500 кВ Таврическая | q | trafo | 500064 | -0.001 | 0.1 | 1817
5000671 | АТ-2 500/220 на ПС 500 кВ Таврическая | q | trafo | 500065 | -0.001 | 0.1 | 1817
5000672 | Л-5143 (Шу - Фрунзе) | q | line | 400335 | -0.001 | 0.1 | 9932
5000673 | Л-5343 (Шу - Алматы) | q | line | 400336 | -68.82 | 6.882 | 9932
5000674 | Л-5333 (Шу - ЮКГРЭС) | q | line | 400337 | 68.82 | 6.882 | 9932
5000675 | АТ-3 500/220 на ПС 500 кВ Шу | q | trafo | 500066 | -22.19 | 2.219 | 9932
5000676 | Л-2589 (РУ-6 - Шиели) | q | line | 400338 | -0.001 | 0.1 | 869
5000677 | Л-2529 (Жанакорган - РУ-6) | q | line | 400339 | 2.31 | 0.231 | 865
5000678 | Л-555 (Иртышская - Таврическая) | q | line | 400340 | 44.69 | 4.469 | 1850
5000679 | АТ-3 500/220 на ПС 500 кВ Иртышская | q | trafo | 500067 | -0.001 | 0.1 | 1850
5000680 | АТ-1 500/220 на ПС 500 кВ Фрунзе | q | trafo | 500068 | -0.001 | 0.1 | 2919
5000681 | АТ-2 500/220 на ПС 500 кВ Фрунзе | q | trafo | 500069 | -0.001 | 0.1 | 2919
5000682 | Т-13 500/220 на ТашГРЭС | q | trafo | 500070 | -0.001 | 0.1 | 2924
5000683 | ВЛ 500 кВ Южная - Рефтинская ГРЭС | q | line | 400354 | -47 | 4.7 | 4701
5000684 | ВЛ 500 кВ Южная - Курчатовская | q | line | 0 | -86.27 | 8.627 | 4701
5000685 | ВЛ 500 кВ Рефтинская ГРЭС - Исеть | q | line | 0 | -85.88 | 8.588 | 4702
5000686 | ВЛ 500 кВ Рефтинская ГРЭС - Тюмень цепь 1 | q | line | 400357 | 135.99 | 13.599 | 4702
5000687 | ВЛ 500 кВ Рефтинская ГРЭС - Тюмень цепь 2 | q | line | 400358 | 68 | 6.8 | 4702
5000688 | ВЛ 500 кВ Козырево - Курган | q | line | 400359 | -111 | 11.1 | 4703
5000689 | ВЛ 500 кВ Исеть - Курчатовская | q | line | 0 | -43.73 | 4.373 | 50001
5000690 | Л-540 (Барнаульская - Новокузнецкая) | q | line | 400365 | -160.2 | 16.02 | 1630
5000691 | Л-1106 (Алтай - Итатская) | q | line | 400366 | -219.26 | 21.926 | 1660
5000692 | ВЛ 500 кВ Заря - Юрга | q | line | 400367 | -70.19 | 7.019 | 1631
5000693 | АТ-1 500/220 на ПС 500 кВ Барабинская | q | trafo | 500074 | -22.8 | 2.28 | 9917
5000694 | Л-2479 (Шымкент - Бадам) | q | line | 400155 | -0.001 | 0.1 | 831
5000695 | Л-2799 (Жамбыл - Бурное-тяга(т)) | q | line | 400136 | -0.001 | 0.1 | 801
5000696 | Л-2253 (Жидели - Шу) | q | line | 400136 | 2.44 | 0.244 | 931
5000697 | Л-2019 (отпайка - СЭС Жалагаш) | q | line | 400176 | -0.001 | 0.1 | 861
5000698 | Л-2303 (ЮКГРЭС - Mынарал) | q | line | 0 | -0.001 | 0.1 | 901
5000699 | Л-2087 (ЭГРЭС-1 - НС-7) | q | line | 400055 | -0.001 | 0.1 | 39
5000700 | Л-2238 (КарГРЭС-2 - Кара-мурын) | q | line | 400083 | -0.001 | 0.1 | 355
5000701 | Л-2186 (ЕГПП - Челгаши) | q | line | 400033 | -0.001 | 0.1 | 170
5000702 | Л-2521 (ЕГПП - ОП-80) | q | line | 400195 | -0.001 | 0.1 | 170
5000703 | цгпп - Жалтыр (т) | q | line | 400202 | -0.001 | 0.1 | 130
5000704 | Атбасар - Жалтыр (т) | q | line | 400201 | -0.001 | 0.1 | 134
5000705 | Л-2761 (ЦГПП - Сары-Оба(т)) | q | line | 400203 | -0.001 | 0.1 | 130
5000706 | Л-2621 (Ельтай(т) - Макинск) | q | line | 400228 | 19.49 | 1.949 | 178
5000707 | Л-2759 (ЖГРЭС - Мерке) | q | line | 400381 | -0.001 | 0.1 | 805
5000708 | ЭКВ ВЛ 220 кВ (Главная - Чуйская - Кемин) | q | line | 400382 | -0.001 | 0.1 | 2916
5000709 | ЭКВ ВЛ 500 кВ (Фрунзе - Тулебердыева - Токтогульская ГЭС) | q | line | 400383 | -0.001 | 0.1 | 2919
5000710 | ЭКВ ВЛ 220 кВ (Главная - Кара-Балта - Фрунзе) | q | line | 400384 | -0.001 | 0.1 | 2916
5000711 | ВЛ 500 кВ Юрга - Ново-Анжерская | q | line | 0 | 0 | 0.1 | 1632
5000712 | ВЛ 500 кВ Ново-Анжерская - Итатская | q | line | 0 | 80.34 | 8.034 | 1633
5000713 | ВЛ 500 кВ Ново-Анжерская - Беловская ГРЭС | q | line | 0 | -108.6 | 10.86 | 1633
5000714 | ВЛ 500 кВ Беловская ГРЭС - Кузбасская | q | line | 0 | -20.13 | 2.013 | 1637
5000715 | ВЛ 500 кВ Кузбасская - Новокузнецкая | q | line | 0 | 122.8 | 12.28 | 1652
5000716 | Л-2941 (АТЭЦ-2 - ВЭС Экспо) | q | line | 0 | -4.6 | 0.46 | 108
5000717 | Л-2033 (СЭС Капчагай - Сары-Озек) | q | line | 0 | -0.001 | 0.1 | 946
5000718 | Л-2579 (Кызылординская - СЭС Байконыр) | q | line | 0 | 0 | 0.1 | 862
5000719 | ЭКВ ВЛ 220 кВ (Бадам(т) - Арыс(т) - Монтайтас(т) - Жылга(т)) | q | line | 0 | -0.001 | 0.1 | 836
5000720 | ЭКВ ВЛ 220 кВ (Кызылсай(т) - Тюлькубас(т) - Бурное-тяга(т)) | q | line | 0 | -0.001 | 0.1 | 845
5000721 | ЭКВ ВЛ 220 кВ (Жидели(т) - Кияхты(т) - Шыганак(т)) | q | line | 0 | -0.001 | 0.1 | 931
5000722 | ЭКВ ВЛ 220 кВ (Мынарал(т) - Сарышаган(т) - Каражингил(т) - Моинты(т)) | q | line | 0 | -0.001 | 0.1 | 924
5000723 | ЭКВ ВЛ 220 кВ (Кара-Мурын(т) - Жарык(т) - Айса(т)) | q | line | 0 | -0.001 | 0.1 | 450
5000724 | ЭКВ ВЛ 220 кВ (НС-19 - НС-17 - НС-12 - НС-7) | q | line | 0 | -0.001 | 0.1 | 309
5000725 | Л-2771 (Еркеншилик(т) - Сары-Оба(т)) | q | line | 400229 | -0.001 | 0.1 | 167
5000726 | ЭКВ ВЛ 220 кВ (Ельтай(т) - Шортанды(т) - Танкерис(т)) | q | line | 0 | -0.001 | 0.1 | 178
5000727 | ЭКВ ВЛ 220 кВ (ОП-80 - Жаксы - Перекатная) | q | line | 0 | -0.001 | 0.1 | 165
5000728 | ЭКВ ВЛ 220 кВ (Апановка - Кусмурын - Аман-Карагай - Челгаши) | q | line | 0 | -0.001 | 0.1 | 573
5000729 | ЭКВ ВЛ 220 кВ (СЭС Жалагаш - Жалагаш - Жусалы - ГПП-2) | q | line | 0 | -0.001 | 0.1 | 866
5000730 | ВЛ 500 кВ Итатская - Томская | q | line | 0 | -0.001 | 0.1 | 1636
5000731 | ВЛ 500 кВ Ново-Анжерская - Томская | q | line | 0 | -0.001 | 0.1 | 1633
5000732 | АТ-1 500/220 на ПС 500 кВ Актогай | q | trafo | 0 | -0.001 | 0.1 | 986

## line_std_types
| c_nf_per_km | r_ohm_per_km | x_ohm_per_km | max_i_ka | type | q_mm2 | alpha
NAYY 4x50 SE | 210 | 0.642 | 0.083 | 0.142 | cs | 50 | 0.00403
NAYY 4x120 SE | 264 | 0.225 | 0.08 | 0.242 | cs | 120 | 0.00403
NAYY 4x150 SE | 261 | 0.208 | 0.08 | 0.27 | cs | 150 | 0.00403
NA2XS2Y 1x95 RM/25 12/20 kV | 216 | 0.313 | 0.132 | 0.252 | cs | 95 | 0.00403
NA2XS2Y 1x185 RM/25 12/20 kV | 273 | 0.161 | 0.117 | 0.362 | cs | 185 | 0.00403
NA2XS2Y 1x240 RM/25 12/20 kV | 304 | 0.122 | 0.112 | 0.421 | cs | 240 | 0.00403
NA2XS2Y 1x95 RM/25 6/10 kV | 315 | 0.313 | 0.123 | 0.249 | cs | 95 | 0.00403
NA2XS2Y 1x185 RM/25 6/10 kV | 406 | 0.161 | 0.11 | 0.358 | cs | 185 | 0.00403
NA2XS2Y 1x240 RM/25 6/10 kV | 456 | 0.122 | 0.105 | 0.416 | cs | 240 | 0.00403
NA2XS2Y 1x150 RM/25 12/20 kV | 250 | 0.206 | 0.116 | 0.319 | cs | 150 | 0.00403
NA2XS2Y 1x120 RM/25 12/20 kV | 230 | 0.253 | 0.119 | 0.283 | cs | 120 | 0.00403
NA2XS2Y 1x70 RM/25 12/20 kV | 190 | 0.443 | 0.132 | 0.22 | cs | 70 | 0.00403
NA2XS2Y 1x150 RM/25 6/10 kV | 360 | 0.206 | 0.11 | 0.315 | cs | 150 | 0.00403
NA2XS2Y 1x120 RM/25 6/10 kV | 340 | 0.253 | 0.113 | 0.28 | cs | 120 | 0.00403
NA2XS2Y 1x70 RM/25 6/10 kV | 280 | 0.443 | 0.123 | 0.217 | cs | 70 | 0.00403
N2XS(FL)2Y 1x120 RM/35 64/110 kV | 112 | 0.153 | 0.166 | 0.366 | cs | 120 | 0.00393
N2XS(FL)2Y 1x185 RM/35 64/110 kV | 125 | 0.099 | 0.156 | 0.457 | cs | 185 | 0.00393
N2XS(FL)2Y 1x240 RM/35 64/110 kV | 135 | 0.075 | 0.149 | 0.526 | cs | 240 | 0.00393
N2XS(FL)2Y 1x300 RM/35 64/110 kV | 144 | 0.06 | 0.144 | 0.588 | cs | 300 | 0.00393
15-AL1/3-ST1A 0.4 | 11 | 1.8769 | 0.35 | 0.105 | ol | 16 | 0.00403
24-AL1/4-ST1A 0.4 | 11.25 | 1.2012 | 0.335 | 0.14 | ol | 24 | 0.00403
48-AL1/8-ST1A 0.4 | 12.2 | 0.5939 | 0.3 | 0.21 | ol | 48 | 0.00403
94-AL1/15-ST1A 0.4 | 13.2 | 0.306 | 0.29 | 0.35 | ol | 94 | 0.00403
34-AL1/6-ST1A 10.0 | 9.7 | 0.8342 | 0.36 | 0.17 | ol | 34 | 0.00403
48-AL1/8-ST1A 10.0 | 10.1 | 0.5939 | 0.35 | 0.21 | ol | 48 | 0.00403
70-AL1/11-ST1A 10.0 | 10.4 | 0.4132 | 0.339 | 0.29 | ol | 70 | 0.00403
94-AL1/15-ST1A 10.0 | 10.75 | 0.306 | 0.33 | 0.35 | ol | 94 | 0.00403
122-AL1/20-ST1A 10.0 | 11.1 | 0.2376 | 0.323 | 0.41 | ol | 122 | 0.00403
149-AL1/24-ST1A 10.0 | 11.25 | 0.194 | 0.315 | 0.47 | ol | 149 | 0.00403
34-AL1/6-ST1A 20.0 | 9.15 | 0.8342 | 0.382 | 0.17 | ol | 34 | 0.00403
48-AL1/8-ST1A 20.0 | 9.5 | 0.5939 | 0.372 | 0.21 | ol | 48 | 0.00403
70-AL1/11-ST1A 20.0 | 9.7 | 0.4132 | 0.36 | 0.29 | ol | 70 | 0.00403
94-AL1/15-ST1A 20.0 | 10 | 0.306 | 0.35 | 0.35 | ol | 94 | 0.00403
122-AL1/20-ST1A 20.0 | 10.3 | 0.2376 | 0.344 | 0.41 | ol | 122 | 0.00403
149-AL1/24-ST1A 20.0 | 10.5 | 0.194 | 0.337 | 0.47 | ol | 149 | 0.00403
184-AL1/30-ST1A 20.0 | 10.75 | 0.1571 | 0.33 | 0.535 | ol | 184 | 0.00403
243-AL1/39-ST1A 20.0 | 11 | 0.1188 | 0.32 | 0.645 | ol | 243 | 0.00403
48-AL1/8-ST1A 110.0 | 8 | 0.5939 | 0.46 | 0.21 | ol | 48 | 0.00403
70-AL1/11-ST1A 110.0 | 8.4 | 0.4132 | 0.45 | 0.29 | ol | 70 | 0.00403
94-AL1/15-ST1A 110.0 | 8.65 | 0.306 | 0.44 | 0.35 | ol | 94 | 0.00403
122-AL1/20-ST1A 110.0 | 8.5 | 0.2376 | 0.43 | 0.41 | ol | 122 | 0.00403
149-AL1/24-ST1A 110.0 | 8.75 | 0.194 | 0.41 | 0.47 | ol | 149 | 0.00403
184-AL1/30-ST1A 110.0 | 8.8 | 0.1571 | 0.4 | 0.535 | ol | 184 | 0.00403
243-AL1/39-ST1A 110.0 | 9 | 0.1188 | 0.39 | 0.645 | ol | 243 | 0.00403
305-AL1/39-ST1A 110.0 | 9.2 | 0.0949 | 0.38 | 0.74 | ol | 305 | 0.00403
490-AL1/64-ST1A 110.0 | 9.75 | 0.059 | 0.37 | 0.96 | ol | 490 | 0.00403
679-AL1/86-ST1A 110.0 | 9.95 | 0.042 | 0.36 | 1.15 | ol | 679 | 0.00403
490-AL1/64-ST1A 220.0 | 10 | 0.059 | 0.285 | 0.96 | ol | 490 | 0.00403
679-AL1/86-ST1A 220.0 | 11.7 | 0.042 | 0.275 | 1.15 | ol | 679 | 0.00403
490-AL1/64-ST1A 380.0 | 11 | 0.059 | 0.253 | 0.96 | ol | 490 | 0.00403
679-AL1/86-ST1A 380.0 | 14.6 | 0.042 | 0.25 | 1.15 | ol | 679 | 0.00403

## trafo_std_types
| i0_percent | pfe_kw | vkr_percent | sn_mva | vn_lv_kv | vn_hv_kv | vk_percent | shift_degree | vector_group | tap_side | tap_neutral | tap_min | tap_max | tap_step_degree | tap_step_percent | tap_phase_shifter
160 MVA 380/110 kV | 0.06 | 60 | 0.25 | 160 | 110 | 380 | 12.2 | 0 | Yy0 | hv | 0 | -9 | 9 | 0 | 1.5 | FALSE
100 MVA 220/110 kV | 0.06 | 55 | 0.26 | 100 | 110 | 220 | 12 | 0 | Yy0 | hv | 0 | -9 | 9 | 0 | 1.5 | FALSE
63 MVA 110/20 kV | 0.04 | 22 | 0.32 | 63 | 20 | 110 | 18 | 150 | YNd5 | hv | 0 | -9 | 9 | 0 | 1.5 | FALSE
40 MVA 110/20 kV | 0.05 | 18 | 0.34 | 40 | 20 | 110 | 16.2 | 150 | YNd5 | hv | 0 | -9 | 9 | 0 | 1.5 | FALSE
25 MVA 110/20 kV | 0.07 | 14 | 0.41 | 25 | 20 | 110 | 12 | 150 | YNd5 | hv | 0 | -9 | 9 | 0 | 1.5 | FALSE
63 MVA 110/10 kV | 0.04 | 22 | 0.32 | 63 | 10 | 110 | 18 | 150 | YNd5 | hv | 0 | -9 | 9 | 0 | 1.5 | FALSE
40 MVA 110/10 kV | 0.05 | 18 | 0.34 | 40 | 10 | 110 | 16.2 | 150 | YNd5 | hv | 0 | -9 | 9 | 0 | 1.5 | FALSE
25 MVA 110/10 kV | 0.07 | 14 | 0.41 | 25 | 10 | 110 | 12 | 150 | YNd5 | hv | 0 | -9 | 9 | 0 | 1.5 | FALSE
0.25 MVA 20/0.4 kV | 0.32 | 0.8 | 1.44 | 0.25 | 0.4 | 20 | 6 | 150 | Yzn5 | hv | 0 | -2 | 2 | 0 | 2.5 | FALSE
0.4 MVA 20/0.4 kV | 0.3375 | 1.35 | 1.425 | 0.4 | 0.4 | 20 | 6 | 150 | Dyn5 | hv | 0 | -2 | 2 | 0 | 2.5 | FALSE
0.63 MVA 20/0.4 kV | 0.2619 | 1.65 | 1.206 | 0.63 | 0.4 | 20 | 6 | 150 | Dyn5 | hv | 0 | -2 | 2 | 0 | 2.5 | FALSE
0.25 MVA 10/0.4 kV | 0.24 | 0.6 | 1.2 | 0.25 | 0.4 | 10 | 4 | 150 | Dyn5 | hv | 0 | -2 | 2 | 0 | 2.5 | FALSE
0.4 MVA 10/0.4 kV | 0.2375 | 0.95 | 1.325 | 0.4 | 0.4 | 10 | 4 | 150 | Dyn5 | hv | 0 | -2 | 2 | 0 | 2.5 | FALSE
0.63 MVA 10/0.4 kV | 0.1873 | 1.18 | 1.0794 | 0.63 | 0.4 | 10 | 4 | 150 | Dyn5 | hv | 0 | -2 | 2 | 0 | 2.5 | FALSE

## trafo3w_std_types
| sn_hv_mva | sn_mv_mva | sn_lv_mva | vn_hv_kv | vn_mv_kv | vn_lv_kv | vk_hv_percent | vk_mv_percent | vk_lv_percent | vkr_hv_percent | vkr_mv_percent | vkr_lv_percent | pfe_kw | i0_percent | shift_mv_degree | shift_lv_degree | vector_group | tap_side | tap_neutral | tap_min | tap_max | tap_step_percent
63/25/38 MVA 110/20/10 kV | 63 | 25 | 38 | 110 | 20 | 10 | 10.4 | 10.4 | 10.4 | 0.28 | 0.32 | 0.35 | 35 | 0.89 | 0 | 0 | YN0yn0yn0 | hv | 0 | -10 | 10 | 1.2
63/25/38 MVA 110/10/10 kV | 63 | 25 | 38 | 110 | 10 | 10 | 10.4 | 10.4 | 10.4 | 0.28 | 0.32 | 0.35 | 35 | 0.89 | 0 | 0 | YN0yn0yn0 | hv | 0 | -10 | 10 | 1.2

## res_bus
| vm_pu | va_degree | p_mw | q_mvar
2921 | 1.044 | -88.3865
2951 | 1.04 | 10.9489
469 | 11756.7354 | -151.7941
9917 | 167416.3404 | 105.2094
900 | 6807.9592 | 74.4102
10000 | 1.03 | 174.5985
10002 | 1.03 | -74.5077
1853 | 31560.196 | -48.6909
4730 | 1.03 | 141.1331
987 | 28276.4856 | 71.5402
938 | 8644.0733 | -119.3863
1817 | 60367.9953 | -71.5659
2924 | 1.02 | 166.1283
4702 | 1.02 | -69.039
986 | 10103.474 | -100.8811
1631 | 24168.9282 | -3.9723
31 | 899.234 | 94.8343 | 54.84 | 757101.7335
4790 | 1.014 | 145.1136
1630 | 4061.5938 | -52.5807
1660 | 2919.7654 | -147.5175
2923
2945
4705 | 64517605.4894 | -97.2948
4727 | 800361.5798 | 124.1298
4799 | 1.01 | 165.1162
980 | 5677.5391 | 30.691
4785 | 5637118.3076 | 126.0579
10001 | 223396.9099 | 62.6211
10003 | 1917360.2729 | -67.935
10004 | 22822602.0089 | 22.1852
129 | 3728.3533 | 24.1099
147 | 40891.5052 | 156.2725
1621 | 15798.7044 | 47.4489
1632
1636
1638
175 | 42303.9851 | 117.3226
180 | 31886.2846 | 144.45
1850 | 65616.9093 | -4.616
1852 | 21349.8616 | 66.5162
240 | 18095.7046 | 45.1987
25 | 820.4891 | 119.2936 | 0 | 329731809.3019
26 | 5416.6502 | -116.4916 | 0 | 23951101428.9423
27 | 1553.107 | -124.3145 | -7377339196.4947 | -3509000020.4792
28 | 89.352 | -60.7768 | 0 | 0
2915
2919 | 1620.8271 | -103.0748
2920
2922
2940
2950 | 1.0453 | -86.7222
325 | 483.9057 | -159.9406
4701 | 2177.6065 | -128.7318
4703 | 3007890.0165 | -76.7111
4709 | 1 | 0
4712 | 15775695.8437 | 157.9258
4714 | 29967543.7759 | -14.5201
4715 | 15895686.6771 | -126.559
4728 | 97677.3662 | 135.1795
4782 | 4737524.7865 | -89.2535
480 | 1889.7683 | -161.6371
576 | 185220462.1961 | 20.0556
577 | 75015114.0893 | -99.3843
590 | 43050636.8495 | 86.0916
800 | 295.5093 | 130.1338
830 | 13.5839 | 155.5378
9001
902 | 2.7509 | -50.6946
9932 | 552.285 | 155.6258
1673
935 | 1.1136 | -35.9589
4791
307
909 | 1.0891 | 40.3586
813 | 1.0773 | 169.1715
33 | 1.0727 | -27.8832 | -919.6516 | 9545056.7004
151 | 1.0682 | 152.2276
463 | 1.0682 | -19.0336
805 | 1.0636 | 11.2409
831 | 1.0607 | 169.037
108 | 1.0591 | -170.2068
155 | 1.0591 | -151.9621
383 | 1.0591 | 79.9005
904 | 1.0591 | -74.2837
355 | 1.0545 | -69.8643
3004
384 | 1.05 | -63.657
2916 | 1.0455 | 164.1404
38 | 1.0455 | -39.7013
215 | 1.0409 | 101.6651
594 | 1.0409 | 168.8451
242 | 1.0364 | -87.6367
144 | 1.0227 | 164.0914
3019
942 | 1.0227 | 125.766
101 | 2026.0802 | 45.7506
102 | 613.0406 | 154.3111
103 | 418.3901 | -160.3792
104 | 1700.6257 | 65.5518
123 | 1298.1833 | 37.8279
125
126 | 4885.1868 | -103.3344
130 | 5596.9011 | 168.416
132 | 4.8262 | 64.2436
134 | 3476.8216 | -45.3855
135 | 128007.177 | 99.3287
136 | 1563048.6626 | 42.2982
143 | 21118.5692 | 90.8251
148 | 65455.8526 | -77.0183
150 | 6019.5385 | 129.4874
153 | 7425026.6345 | 50.7724
156 | 2483715.2113 | 159.6864
157 | 1332566.353 | -128.1089
159 | 879051.343 | 18.9579
161
162
1622 | 26795.2506 | 53.8321
163
164
1640
165
166 | 37.4615 | -27.6054
167 | 224.5424 | -102.4678
1671 | 32294.5253 | -20.0928
169
170 | 1380643.5728 | -136.6353
172 | 7542.3844 | -176.1818
173 | 436399.0733 | 166.0365
176 | 709458.1106 | -85.19
178
179 | 3049.021 | 52.9992
1816 | 182364.1788 | -65.4719
1851 | 6679.0867 | 117.0462
1854 | 45737.1057 | 62.6958
186 | 3715645.4071 | -86.032
214 | 475.9427 | 128.849
218 | 226.4455 | -125.4196
220 | 2869.5286 | 88.2982
222 | 1040.6877 | -142.511
241 | 9525.3782 | 71.2402
251 | 71.9625 | 85.0588
29 | 1641.0928 | 57.8421 | -869330806.1648 | 219547016.9482
2917
2918 | 1903.7722 | -66.5812
2932
2952 | 129.042 | -169.2924
3005
3006
3020
306 | 1039.6698 | -53.1676
308 | 1186.1285 | 72.7653
309 | 1025.5322 | 35.6887
310 | 242.3595 | 103.6784
3102
3103
3104
314 | 4.7702 | -113.2858
315 | 4.7702 | -113.2858
318
36 | 691.2734 | -53.5684 | -19450652.4035 | -7385900.6549
37
39 | 1425.749 | -140.3881
450
451
452 | 8223.576 | 146.0502
453 | 210.8243 | 6.9509
454 | 40.1059 | -75.106
457 | 4402.9373 | -102.0596
464 | 933.359 | 13.6474
465 | 337.965 | -4.1757
466 | 689.1612 | 143.7818
467 | 400.8051 | 149.14
468 | 7520.0923 | 169.8409
473 | 2379.58 | -107.0477
474 | 7866.5839 | -46.5738
475 | 28742.5208 | -70.6352
476
477
4781
4798 | 0.99556 | 164.1769
481 | 35.684 | -154.0614
483 | 0.19184 | 120.9523
52
53 | 421.5578 | -75.4614
54 | 1019.6264 | 102.3399
55
56 | 818.8101 | -118.6497
571
572
573 | 91236.1795 | -125.5027
574 | 79900.8318 | 105.473
575 | 3719573.0627 | 10.2986
58 | 55.0624 | 79.9989
582 | 925.2293 | -88.7461
585
59 | 118.0863 | -155.3136
592 | 261196342.0992 | 107.2949
593 | 1 | -135.576
595 | 0.99251 | 164.4433
5957 | 328.0487 | 128.552
5958
596 | 219662.211 | 92.7638
61 | 4757.7004 | 0.83698
62 | 4392.415 | 170.2095
801 | 10.9985 | 89.6189
802 | 2.0851 | -77.2955
803 | 19.3733 | 115.7913
804 | 44.3831 | -12.9387
809 | 34.2472 | -75.3753
810 | 1 | 102.0221
814 | 58.082 | 42.1222
815 | 2.5097 | -23.811
816
817
834 | 0.85121 | 154.7519
835 | 2.2237 | 31.9023
836
837
838
839 | 0.99036 | 166.2425
840 | 29.214 | 23.8695
841 | 59.1173 | 161.4689
842 | 46.0877 | 38.6431
843 | 0.96639 | 165.1561
844
845 | 4.6328 | 136.1771
846 | 8.8224 | 178.555
860 | 1 | 47.2125
861 | 3.4892 | -86.9537
862 | 86.87 | -157.8383
863 | 5.4092 | 131.6758
865 | 28.3287 | 11.7288
866
867
869 | 9.3274 | -81.3729
901 | 1723.5797 | 67.0617
903 | 136.6322 | 81.9734
907 | 36.1298 | 169.2562
908 | 5.1639 | -153.4134
911 | 498.6849 | 145.7087
912 | 37.6999 | 159.0592
918 | 7.0975 | 132.2345
924 | 0.30644 | -114.0897
925 | 0.0048614 | -134.5993
928 | 31.0957 | 65.4855
929 | 125.5959 | -28.9374
930
931
932 | 10.3113 | 79.4579
939 | 649.5979 | -58.9196
940 | 525.3821 | 134.969
950 | 1.0888 | 40.4269
951 | 1.088 | 40.3725
953 | 33.6304 | -15.1144
981 | 5459.7108 | 124.2071
988 | 1.0884 | 40.3997
2925 | 0.9864 | 166.408
2926
471 | 1.1 | 5.9053
455 | 1.0909 | -28.6185
462
913 | 1.0909 | 81.8958
142
484 | 0.80991 | 110.7635
4004
807
124 | 2036.6034 | 51.5574
160
461
472 | 13.3885 | 99.486
482 | 47.6977 | 18.6171
578 | 25216638.6341 | 83.7299
191
30 | 1 | 91.917 | -666.4 | 8257410.2054
50 | 1 | -144.5751
51 | 1.0101 | 135.7943
60 | 1.0204 | 97.6082
32 | 0.965 | -24.3771 | -676.1323 | 1232.8194
806
937
941
910
221 | 1.029 | -86.2707
470
44

## res_line
| p_from_mw | q_from_mvar | p_to_mw | q_to_mvar | pl_mw | ql_mvar | i_from_ka | i_to_ka | i_ka | vm_from_pu | va_from_degree | vm_to_pu | va_to_degree | loading_percent
400001 | 0 | 0 | 0 | 0 | 0 | 0 | 0 | 0 | 0 | 35.684 | -154.0614 | 0.19184 | 120.9523 | 0
400002 | 91124.7593 | 376363.3007 | -2058.6186 | 311.1776 | 89066.1407 | 376674.4783 | 28.4787 | 28.481 | 28.481 | 35.684 | -154.0614 | 0.19184 | 120.9523 | 284.8099
400003 | 12847.2661 | -3996.5965 | 90594.2917 | 446161.7758 | 103441.5577 | 442165.1793 | 31.7522 | 33.4818 | 33.4818 | 1.0545 | -69.8643 | 35.684 | -154.0614 | 334.8181
400004 | 12847.2661 | -3996.5965 | 90594.2917 | 446161.7758 | 103441.5577 | 442165.1793 | 31.7522 | 33.4818 | 33.4818 | 1.0545 | -69.8643 | 35.684 | -154.0614 | 334.8181
400005 | 2.1402e+14 | 209139669797828 | 67150539.5694 | 1378064397.5039 | 2.1402e+14 | 2.0914e+14 | 1546729.235 | 1501687.0037 | 1546729.235 | 223396.9099 | 62.6211 | 1.03 | -74.5077 | 15467292.3505
400006 | 292781231.0574 | 988268658.0973 | 312080415.5167 | 1398562694.4451 | 604861646.5741 | 2386831352.5424 | 2637.61 | 2637.5907 | 2637.61 | 1025.5322 | 35.6887 | 1425.749 | -140.3881 | 26376.0997
400007 | 378280.7791 | 322741.3786 | 11329239.1187 | 45355753.0761 | 11707519.8978 | 45678494.4547 | 373.9983 | 373.9843 | 373.9983 | 3.4892 | -86.9537 | 328.0487 | 128.552 | 3739.9828
400008 | 12727101.4136 | 49367814.9242 | -78893.933 | -140510.0624 | 12648207.4806 | 49227304.8618 | 395.8781 | 370.6232 | 395.8781 | 337.965 | -4.1757 | 1.0682 | -19.0336 | 3958.7814
400009 | 0 | 0 | 0 | 0 | 0 | 0
400010 | 0 | 0 | 0 | 0 | 0 | 0 | 0 | 0 | 0 | 1723.5797 | 67.0617 | 28742.5208 | -70.6352 | 0
400011 | 24334469.923 | 11275266.7397 | -21891029.6479 | -1639178.0939 | 2443440.2751 | 9636088.6458 | 175.6054 | 175.6138 | 175.6138 | 400.8051 | 149.14 | 328.0487 | 128.552 | 1756.1381
400012 | -2227560730.7295 | 26944886523.1729 | 8549428386.2718 | -322961869.42 | 6321867655.5422 | 26621924653.7529 | 9435.1524 | 9435.4607 | 9435.4607 | 7520.0923 | 169.8409 | 2379.58 | -107.0477 | 94354.6073
400013 | 9994623.7555 | 95407796.8753 | -605408.101 | -55794681.1888 | 9389215.6545 | 39613115.6865 | 365.3 | 365.3439 | 365.3439 | 689.1612 | 143.7818 | 400.8051 | 149.14 | 3653.4388
400014 | 10201177.1797 | 97365526.9063 | -618696.7748 | -56939374.1825 | 9582480.4049 | 40426152.7238 | 372.7964 | 372.8394 | 372.8394 | 689.1612 | 143.7818 | 400.8051 | 149.14 | 3728.394
400015 | 10776.2389 | 47987.4134 | 16.8797 | 15.8992 | 10793.1186 | 48003.3126 | 12.5174 | 12.5178 | 12.5178 | 10.3113 | 79.4579 | 0.0048614 | -134.5993 | 125.1777
400016 | 101200.1308 | 149405.2763 | 91386.6798 | 590502.5954 | 192586.8106 | 739907.8718 | 53.6776 | 53.6768 | 53.6776 | 8.8224 | 178.555 | 29.214 | 23.8695 | 536.7758
400017 | -117666.4002 | 119603.8958 | 264541.9459 | 454046.8378 | 146875.5457 | 573650.7336 | 47.206 | 47.2053 | 47.206 | 9.3274 | -81.3729 | 29.214 | 23.8695 | 472.0597
400018 | 22025970.636 | 56974243.6976 | -7244186.327 | 261298.4426 | 14781784.309 | 57235542.1401 | 474.3181 | 474.3301 | 474.3301 | 337.965 | -4.1757 | 40.1059 | -75.106 | 4743.3011
400019 | -26727.6768 | -26120.7082 | 520522.1018 | 1973286.5165 | 493794.425 | 1947165.8083 | 86.6943 | 92.2089 | 92.2089 | 1.0636 | 11.2409 | 58.082 | 42.1222 | 922.0888
400020 | -109919083.7112 | 62224761.4574 | 538689477.0999 | 1783850209.9379 | 428770393.3887 | 1846074971.3953 | 2568.7517 | 2568.6848 | 2568.7517 | 129.042 | -169.2924 | 1903.7722 | -66.5812 | 25687.5173
400021 | -2.9961e+12 | -6.5944e+13 | 2.3716e+14 | 9.7033e+14 | 2.3416e+14 | 9.0438e+14 | 1898770.2433 | 1898685.6469 | 1898770.2433 | 91236.1795 | -125.5027 | 1380643.5728 | -136.6353 | 18987702.4333
400022 | 45.3687 | 40.625 | -44.1599 | -35.8495 | 1.2087 | 4.7755 | 0.14205 | 0.15072 | 0.15072 | 1.0607 | 169.037 | 0.99036 | 166.2425 | 1.5072
400023 | 0 | 0 | 0 | 0 | 0 | 0
400024 | 0 | 0 | 0 | 0 | 0 | 0 | 0 | 0 | 0 | 0.96639 | 165.1561 | 46.0877 | 38.6431 | 0
400025 | 2341266.3244 | 10464669.0112 | 76887.9329 | -28661.5173 | 2418154.2573 | 10436007.4939 | 205.9658 | 197.0151 | 205.9658 | 136.6322 | 81.9734 | 1.0455 | 164.1404 | 2059.6584
400026 | 9966120684.3536 | 38054206688.3895 | 267177072.7412 | 1747614742.2734 | 10233297757.0947 | 39801821430.6629 | 13727.8112 | 13728.01 | 13728.01 | 7520.0923 | 169.8409 | 337.965 | -4.1757 | 137280.1003
400027 | 0 | 0 | 0 | 0 | 0 | 0 | 0 |  |  | 65455.8526 | -77.0183
400028 | 21438.7008 | -14461.5936 | -10069.7708 | 60560.2299 | 11368.93 | 46098.6363 | 14.6489 | 14.6486 | 14.6489 | 4.6328 | 136.1771 | 10.9985 | 89.6189 | 146.4893
400029 | 0 | 0 | 0 | 0 | 0 | 0
400030 | 0 | 0 | 0 | 0 | 0 | 0 | 0 | 0 | 0 | 1.1136 | -35.9589 | 36.1298 | 169.2562 | 0
400031 | -10253908186.0538 | 5514076314.577 | 15314937415.2589 | 17139543038.0289 | 5061029229.2051 | 22653619352.6058 | 10020.798 | 10020.7083 | 10020.798 | 3049.021 | 52.9992 | 6019.5385 | 129.4874 | 100207.9804
400032 | 8824.1899 | 68741.1634 | 6857.1085 | -1536.8204 | 15681.2984 | 67204.343 | 17.6388 | 16.8722 | 17.6388 | 10.3113 | 79.4579 | 1.0455 | 164.1404 | 176.3877
400033 | 0 | 0 | 0 | 0 | 0 | 0
400034 | 29720.5616 | -8867.2525 | 228536.2173 | 972152.5318 | 258256.7789 | 963285.2793 | 71.9481 | 76.5255 | 76.5255 | 1.0636 | 11.2409 | 34.2472 | -75.3753 | 765.2553
400035 | 0 | 0 | 0 | 0 | 0 | 0 | 0 |  |  | 75015114.0893 | -99.3843
400036 | -34131917087.9666 | -26064467194.1416 | 144902661655.9749 | 498076132970.6017 | 110770744568.0083 | 472011665776.4601 | 47362.8001 | 47361.9762 | 47362.8001 | 2379.58 | -107.0477 | 28742.5208 | -70.6352 | 473628.0013
400037 | -12304181298.2851 | 364689049.8901 | 21095176743.3727 | 34798659975.7557 | 8790995445.0876 | 35163349025.6458 | 13575.6234 | 13575.4598 | 13575.6234 | 2379.58 | -107.0477 | 7866.5839 | -46.5738 | 135756.2342
400038 | 1203367.1909 | -3667308.0326 | 3906632816.9686 | 15634812333.2758 | 3907836184.1595 | 15631145025.2432 | 9108.7278 | 9605.452 | 9605.452 | 1.0545 | -69.8643 | 4402.9373 | -102.0596 | 96054.5195
400039 | -192319.2704 | 3570.7305 | 9465258.4749 | 37273205.8719 | 9272939.2045 | 37276776.6024 | 453.9442 | 478.6995 | 478.6995 | 1.0545 | -69.8643 | 210.8243 | 6.9509 | 4786.9947
400040 | 10840014405.1992 | 17822680427.6495 | -9961834898.9693 | -5228817987.2067 | 878179506.2299 | 12593862440.4428 | 4446.9269 | 4405.3492 | 4446.9269 | 5416.6502 | -116.4916 | 2919.7654 | -147.5175 | 44469.2694
400041 | 882248.3533 | 6083909.0865 | 612940.5283 | -244980.9484 | 1495188.8816 | 5838928.138 | 185.7157 | 185.7179 | 185.7179 | 86.87 | -157.8383 | 9.3274 | -81.3729 | 1857.1786
400042 | 6106073.6882 | 5101976.0245 | 15227233805.9783 | 60155342086.7713 | 15233339879.6665 | 60160444062.7959 | 18778.2749 | 19802.3372 | 19802.3372 | 1.0545 | -69.8643 | 8223.576 | 146.0502 | 198023.3725
400043 | 7465572176.6353 | 29657260393.9501 | 812560.7758 | -5365908.027 | 7466384737.4111 | 29651894485.9231 | 13332.9467 | 12482.0339 | 13332.9467 | 6019.5385 | 129.4874 | 1.0682 | 152.2276 | 133329.4666
400044 | -126508330257.1562 | 175492224489.3322 | 345376751213.0034 | 751271273431.698 | 218868420955.8473 | 926763497921.0303 | 75496.2118 | 75495.7672 | 75496.2118 | 7520.0923 | 169.8409 | 28742.5208 | -70.6352 | 754962.1183
400045 | 182687508938.1193 | 432786529064.8954 | -107692399463.5648 | 249808041536.2916 | 74995109474.5544 | 682594570601.187 | 44363.8978 | 44708.8611 | 44708.8611 | 11756.7354 | -151.7941 | 6807.9592 | 74.4102 | 447088.6112
400046 | -11414055130.7059 | -36065669800.8319 | 31608971478.1041 | 233179295784.0769 | 20194916347.3982 | 197113625983.245 | 23114.4005 | 22222.5175 | 23114.4005 | 1889.7683 | -161.6371 | 11756.7354 | -151.7941 | 231144.0053
400047 | -645124.551 | -195716.1922 | 791738.0298 | 758979.6844 | 146613.4788 | 563263.4922 | 62.4528 | 62.452 | 62.4528 | 28.3287 | 11.7288 | 46.0877 | 38.6431 | 624.528
400048 | -1.6581e+12 | -2.6736e+12 | 1.0791e+14 | 4.4395e+14 | 1.0625e+14 | 4.4128e+14 | 1690028.9295 | 1690013.8218 | 1690028.9295 | 4885.1868 | -103.3344 | 709458.1106 | -85.19 | 16900289.2947
400049 | 3.5898e+14 | 1577943309484421 | -7.0008e+12 | -5.3985e+12 | 3.5198e+14 | 1572544763708216 | 3075983.8392 | 3076013.171 | 3076013.171 | 1380643.5728 | -136.6353 | 7542.3844 | -176.1818 | 30760131.7103
400050 | -4377152788041964 | -2.4911e+14 | 6958524061945216 | 9528614698434152 | 2581371273903252 | 9279501407680820 | 8333530.4182 | 8333478.3624 | 8333530.4182 | 1380643.5728 | -136.6353 | 3715645.4071 | -86.032 | 83335304.1819
400051 | 260313711.098 | 598716901.6673 | -9881767.312 | 501091456.3354 | 250431943.786 | 1099808358.0027 | 2637.4947 | 2637.4967 | 2637.4967 | 649.5979 | -58.9196 | 498.6849 | 145.7087 | 26374.9668
400052 | 0 | 0 | 0 | 0 | 0 | 0 | 0 |  |  | 1.0636 | 11.2409
400053 | -9026923661.4971 | 114934167075.6628 | 940920370028.168 | 8.4294e+12 | 931893446366.6708 | 8.5443e+12 | 162248.6316 | 158433.9178 | 162248.6316 | 820.4891 | 119.2936 | 60367.9953 | -71.5659 | 1622486.3161
400054 | -88216.6463 | -105698.5592 | 3903777.2996 | 16538035.771 | 3815560.6533 | 16432337.2119 | 330.5537 | 345.5761 | 345.5761 | 1.0455 | 164.1404 | 129.042 | -169.2924 | 3455.7609
400055 | 2422346270.436 | 10820232485.6107 | 15276344.2246 | 1878512.6333 | 2437622614.6605 | 10822110998.244 | 8369.3179 | 8369.3863 | 8369.3863 | 3476.8216 | -45.3855 | 4.8262 | 64.2436 | 83693.8628
400056 | -57405171751.4933 | 173413603693.8381 | 67764973278.873 | -49939575626.99 | 10359801527.3797 | 123474028066.8481 | 17250.9087 | 17944.8888 | 17944.8888 | 11756.7354 | -151.7941 | 5416.6502 | -116.4916 | 179448.888
400057 | -478891.9449 | -14401.7457 | 2351060.5842 | 7326332.0753 | 1872168.6392 | 7311930.3296 | 232.4454 | 232.4435 | 232.4454 | 5.4092 | 131.6758 | 86.87 | -157.8383 | 2324.4535
400058 | 2403334247.7126 | 10829181473.7343 | 15279179.0081 | 1907542.4277 | 2418613426.7207 | 10831089016.162 | 8372.7887 | 8372.8571 | 8372.8571 | 3476.8216 | -45.3855 | 4.8262 | 64.2436 | 83728.5715
400059 | 173237272130.9789 | 425286037733.6126 | -108344081768.6095 | 242851994488.667 | 64893190362.3694 | 668138032222.2795 | 43367.6939 | 43704.9001 | 43704.9001 | 11756.7354 | -151.7941 | 6807.9592 | 74.4102 | 437049.0014
400060 | -3.9058e+12 | 9.9914e+12 | 7.0636e+12 | 1.4175e+13 | 3.1578e+12 | 2.4166e+13 | 302929.6939 | 295827.3517 | 302929.6939 | 40891.5052 | 156.2725 | 60367.9953 | -71.5659 | 3029296.9391
400061 | 6330315376.6243 | 28263932343.5762 | -22293668.1217 | 11259655.9486 | 6308021708.5026 | 28275191999.5248 | 13580.9467 | 13581.0559 | 13581.0559 | 5596.9011 | 168.416 | 4.8262 | 64.2436 | 135810.5585
400062 | 6330315376.6243 | 28263932343.5762 | -22293668.1217 | 11259655.9486 | 6308021708.5026 | 28275191999.5248 | 13580.9467 | 13581.0559 | 13581.0559 | 5596.9011 | 168.416 | 4.8262 | 64.2436 | 135810.5585
400063 | -208270781704.0149 | 183519512700.9044 | 454842343154.5814 | 2.3299e+12 | 246571561450.5665 | 2.5134e+12 | 85971.777 | 85965.8304 | 85971.777 | 3728.3533 | 24.1099 | 31886.2846 | 144.45 | 859717.7699
400064 | -1330533.4654 | 1744881.5967 | 925622784.8945 | 3886903206.238 | 924292251.4291 | 3888648087.8348 | 5268.4461 | 5507.866 | 5507.866 | 1.0455 | 164.1404 | 1903.7722 | -66.5812 | 55078.6601
400065 | 283106296.1706 | 927282130.3511 | -40100225.7385 | 11295157.6528 | 243006070.4321 | 938577288.0038 | 2726.0399 | 2726.0553 | 2726.0553 | 933.359 | 13.6474 | 40.1059 | -75.106 | 27260.5526
400066 | -8.4435e+12 | 5.3183e+12 | 1.5578e+13 | 6.734e+13 | 7.1342e+12 | 7.2658e+13 | 469242.9613 | 461044.5463 | 469242.9613 | 24168.9282 | -3.9723 | 167416.3404 | 105.2094 | 4692429.6128
400067 | 0 | 0 | 0 | 0 | 0 | 0 | 0 |  |  | 6679.0867 | 117.0462
400068 | 7929057.1738 | -30617861.7582 | -3000132.1499 | 50611561.1958 | 4928925.0239 | 19993699.4376 | 393.7008 | 393.6918 | 393.7008 | 210.8243 | 6.9509 | 337.965 | -4.1757 | 3937.0076
400069 | 0 | 0 | 0 | 0 | 0 | 0 | 0 |  |  | 91236.1795 | -125.5027
400070 | 0 | 0 | 0 | 0 | 0 | 0 | 0 |  |  | 65455.8526 | -77.0183
400071 | 209338030869.3423 | 600313613155.0798 | -142610583042.6025 | 79872048969.1585 | 66727447826.7398 | 680185662124.2383 | 46467.0849 | 46009.5487 | 46467.0849 | 15798.7044 | 47.4489 | 4061.5938 | -52.5807 | 464670.8489
400072 | 24722017341.8514 | -25655011197.584 | 37627441878.0794 | 624776426441.8124 | 62349459219.9307 | 599121415244.2284 | 45029.2763 | 45746.5892 | 45746.5892 | 899.234 | 94.8343 | 15798.7044 | 47.4489 | 457465.892
400073 | -24559457658.343 | 114623460173.4157 | 43482932336.703 | 114919674542.2745 | 18923474678.36 | 229543134715.6902 | 24989.5757 | 24742.1512 | 24989.5757 | 5416.6502 | -116.4916 | 5677.5391 | 30.691 | 249895.7574
400074 | -2985899086.0888 | 3585279333.9637 | 9594050377.0462 | 25356260941.099 | 6608151290.9575 | 28941540275.0627 | 14954.1226 | 14954.0582 | 14954.1226 | 818.8101 | -118.6497 | 4757.7004 | 0.83698 | 149541.2264
400075 | 0 | 0 | 0 | 0 | 0 | 0
400076 | 102365764424.0987 | 140506829929.7557 | -66189528183.9042 | 302186491565.676 | 36176236240.1945 | 442693321495.4318 | 35005.9357 | 34661.6543 | 35005.9357 | 5677.5391 | 30.691 | 10103.474 | -100.8811 | 350059.357
400077 | -635976286.1985 | 2439543528.053 | 1827788270.4375 | 2220779020.0269 | 1191811984.239 | 4660322548.0799 | 6363.6705 | 6363.6719 | 6363.6719 | 1039.6698 | -53.1676 | 1186.1285 | 72.7653 | 63636.7188
400078 | -635976286.1985 | 2439543528.053 | 1827788270.4375 | 2220779020.0269 | 1191811984.239 | 4660322548.0799 | 6363.6705 | 6363.6719 | 6363.6719 | 1039.6698 | -53.1676 | 1186.1285 | 72.7653 | 63636.7188
400079 | 0 | 0 | 0 | 0 | 0 | 0
400080 | 0 | 0 | 0 | 0 | 0 | 0
400081 | 0 | 0 | 0 | 0 | 0 | 0 | 0 | 0 | 0 | 1.0453 | -86.7222 | 1.04 | 10.9489 | 0
400082 | 547923174.8261 | 2089306057.1213 | -88420286.7022 | -155519131.2178 | 459502888.1239 | 1933786925.9035 | 3975.7491 | 3975.775 | 3975.775 | 1425.749 | -140.3881 | 118.0863 | -155.3136 | 39757.7504
400083 | 6165268397.0783 | 34113065117.1552 | 1364614051.9761 | -268424902.4648 | 7529882449.0544 | 33844640214.6904 | 16254.3351 | 16254.4279 | 16254.4279 | 5596.9011 | 168.416 | 224.5424 | -102.4678 | 162544.2787
400084 | 2.3742e+14 | 1816400821143962 | -4.4311e+13 | -2.0606e+13 | 1.9311e+14 | 1795794767935847 | 2616687.9831 | 2642986.5464 | 2642986.5464 | 800361.5798 | 124.1298 | 21349.8616 | 66.5162 | 26429865.4637
400085 | 4.2607e+13 | -8.2154e+13 | 1.4937e+14 | 1805118181730746 | 1.9197e+14 | 1722964444692074 | 2613307.8007 | 2587313.8129 | 2613307.8007 | 40891.5052 | 156.2725 | 800361.5798 | 124.1298 | 26133078.007
400086 | 15830235911.2877 | 143467999273.7289 | -43749523.6051 | 38571801.091 | 15786486387.6826 | 143506571074.8199 | 23722.2319 | 24482.5133 | 24482.5133 | 6807.9592 | 74.4102 | 2.7509 | -50.6946 | 244825.1327
400087 | 30419986.9334 | 27132582.3624 | -13317990.7561 | 35022891.4552 | 17101996.1773 | 62155473.8176 | 782.9259 | 782.9256 | 782.9259 | 136.6322 | 81.9734 | 125.5959 | -28.9374 | 7829.2589
400088 | 30419986.9334 | 27132582.3624 | -13317990.7561 | 35022891.4552 | 17101996.1773 | 62155473.8176 | 782.9259 | 782.9256 | 782.9259 | 136.6322 | 81.9734 | 125.5959 | -28.9374 | 7829.2589
400089 | -995912.9253 | -283611.6614 | 5072862.646 | 18130611.0216 | 4076949.7206 | 17846999.3602 | 382.884 | 382.882 | 382.884 | 7.0975 | 132.2345 | 129.042 | -169.2924 | 3828.84
400090 | -779460.6928 | 3110496.8899 | 3079601.1283 | 5711662.0641 | 2300140.4355 | 8822158.954 | 288.058 | 288.0576 | 288.058 | 29.214 | 23.8695 | 59.1173 | 161.4689 | 2880.5799
400091 | -11657825989.343 | 281708539168.5157 | 70925715801.9755 | 350893259980.1884 | 59267889812.6325 | 632601799148.7041 | 46338.7474 | 46609.4469 | 46609.4469 | 6807.9592 | 74.4102 | 8644.0733 | -119.3863 | 466094.4688
400092 | 0 | 0 | 0 | 0 | 0 | 0 | 0 |  |  | 0.30644 | -114.0897
400093 | 6016419855106821 | 32722414384561792 | -1601701128510468 | 8707108462224521 | 4414718726596352 | 41429522846786312 | 12772389.2725 | 12646260.7267 | 12772389.2725 | 3007890.0165 | -76.7111 | 800361.5798 | 124.1298 | 127723892.7253
400094 | 49289305311.1996 | 44422195839.2537 | -36118297941.3319 | 8643580820.6919 | 13171007369.8677 | 53065776659.9456 | 22135.7057 | 22135.767 | 22135.767 | 7866.5839 | -46.5738 | 4402.9373 | -102.0596 | 221357.6695
400095 | 1194879502780946 | 11106571219900960 | 5134473767.8776 | -2753682155.4533 | 1194884637254714 | 11106568466218810 | 6727357.4761 | 6727613.3744 | 6727613.3744 | 1917360.2729 | -67.935 | 1 | 0 | 67276133.7437
400096 | 0 | 0 | 0 | 0 | 0 | 0 | 0 | 0 | 0 | 31886.2846 | 144.45 | 185220462.1961 | 20.0556 | 0
400097 | 820148952.7432 | 15671503474.8909 | 4592987980.4955 | 3360941453.2343 | 5413136933.2387 | 19032444928.1252 | 14351.9433 | 14351.9723 | 14351.9723 | 2869.5286 | 88.2982 | 1040.6877 | -142.511 | 143519.7229
400098 | -21.7106 | -14.2061 | 21.8384 | 14.9642 | 0.12774 | 0.75809 | 0.070458 | 0.071406 | 0.071406 | 0.96639 | 165.1561 | 0.9864 | 166.408 | 0.71406
400099 | 1.6243e+12 | 1.6735e+12 | -1.2157e+12 | 3.2259e+12 | 408585514694.5566 | 4.8994e+12 | 126134.5455 | 122458.1271 | 126134.5455 | 21349.8616 | 66.5162 | 31560.196 | -48.6909 | 1261345.4549
400100 | 0 | 0 | 0 | 0 | 0 | 0
400101 | 9003407240166920 | 13508328570380550 | -5643178454643482 | -1432082386449466 | 3360228785523438 | 12076246183931080 | 11465754.4877 | 11465794.2306 | 11465794.2306 | 3715645.4071 | -86.032 | 1332566.353 | -128.1089 | 114657942.3059
400102 | -5.3424e+12 | 1.803e+13 | 1.6626e+13 | 9.8352e+13 | 1.1284e+13 | 1.1638e+14 | 667962.6523 | 665356.9435 | 667962.6523 | 31560.196 | -48.6909 | 167416.3404 | 105.2094 | 6679626.5232
400103 | 0 | 0 | 0 | 0 | 0 | 0
400104 | 0 | 0 | 0 | 0 | 0 | 0
400105 | 1226619.409 | 1015023.171 | -55871.3331 | 3647025.6098 | 1170748.0759 | 4662048.7808 | 215.67 | 215.6696 | 215.67 | 19.3733 | 115.7913 | 44.3831 | -12.9387 | 2156.7002
400106 | -4145793543.9456 | 1.1324e+12 | 406500043209.6306 | 3.1431e+12 | 402354249665.6851 | 4.2756e+12 | 126886.6409 | 125652.0256 | 126886.6409 | 10103.474 | -100.8811 | 28276.4856 | 71.5402 | 1268866.4095
400107 | 2632.0214 | 6630.2928 | -1067.3781 | 7124.0153 | 1564.6434 | 13754.3081 | 7.9173 | 7.8404 | 7.9173 | 1.02 | -69.039 | 1.03 | 141.1331 | 79.1732
400108 | 2632.0214 | 6630.2928 | -1067.3781 | 7124.0153 | 1564.6434 | 13754.3081 | 7.9173 | 7.8404 | 7.9173 | 1.02 | -69.039 | 1.03 | 141.1331 | 79.1732
400109 | -1033364908.9349 | 2055457961.9285 | 1294402842.8629 | 406985624.0196 | 261037933.928 | 2462443585.948 | 3237.7047 | 3237.7938 | 3237.7938 | 820.4891 | 119.2936 | 483.9057 | -159.9406 | 32377.938
400110 | 0 | 0 | 0 | 0 | 0 | 0
400111 | 0 | 0 | 0 | 0 | 0 | 0 | 0 |  |  | 1425.749 | -140.3881
400112 | 0 | 0 | 0 | 0 | 0 | 0
400113 | -157324.5069 | -65571.5091 | 197763.7628 | 225887.1878 | 40439.2559 | 160315.6787 | 40.6689 | 40.6687 | 40.6689 | 10.9985 | 89.6189 | 19.3733 | 115.7913 | 406.6893
400114 | 0 | 0 | 0 | 0 | 0 | 0
400115 | 2312744.6953 | 417624.2154 | 698883738.0151 | 2769298244.8306 | 701196482.7104 | 2769715869.046 | 5405.2308 | 5773.7492 | 5773.7492 | 1.0682 | 152.2276 | 1298.1833 | 37.8279 | 57737.4921
400116 | 2944253548869296 | 18002323409941500 | 1031165632096973 | -3.1178e+14 | 3975419180966268 | 17690541574070730 | 12870165.0378 | 12870217.1192 | 12870217.1192 | 3719573.0627 | 10.2986 | 219662.211 | 92.7638 | 128702171.1923
400117 | -2.0661 | 1.0079 | 2.0667 | -1.0199 | 0.00062261 | -0.012059 | 0.0050861 | 0.005555 | 0.005555 | 1.0891 | 40.3586 | 1.0888 | 40.4269 | 0.05555
400118 | -2.0661 | 1.0079 | 2.0667 | -1.0199 | 0.00062261 | -0.012052 | 0.0050861 | 0.005555 | 0.005555 | 1.0891 | 40.3586 | 1.0888 | 40.4269 | 0.05555
400119 | 0 | 0 | 0 | 0 | 0 | 0 | 0 |  |  | 1.0455 | 164.1404
400120 | 0 | 0 | 0 | 0 | 0 | 0 |  | 0 |  |  |  | 10.3113 | 79.4579
400121 | 627336869.8945 | 2480233485.2881 | -103115087.25 | -185110566.2706 | 524221782.6445 | 2295122919.0176 | 4709.0367 | 4709.0567 | 4709.0567 | 1425.749 | -140.3881 | 118.0863 | -155.3136 | 47090.5674
400122 | -5645949085.4262 | 11075146574.2948 | 20423630106.1916 | 49551077329.44 | 14777681020.7654 | 60626223903.7347 | 25130.1431 | 25130.0921 | 25130.1431 | 1298.1833 | 37.8279 | 5596.9011 | 168.416 | 251301.4309
400123 | 0 | 0 | 0 | 0 | 0 | 0 | 0 |  |  | 4061.5938 | -52.5807
400124 | 0 | 0 | 0 | 0 | 0 | 0 | 0 | 0 | 0 | 0.99251 | 164.4433 | 925.2293 | -88.7461 | 0
400125 | 0 | 0 | 0 | 0 | 0 | 0 | 0 |  |  | 3.4892 | -86.9537
400126 | -391179.2685 | 29409827.3657 | 7773064.4241 | -265360.5969 | 7381885.1556 | 29144466.7689 | 564.9298 | 564.9316 | 564.9316 | 136.6322 | 81.9734 | 36.1298 | 169.2562 | 5649.3156
400127 | -170224.3477 | -70177.0233 | 214578.4046 | 243190.2957 | 44354.0569 | 173013.2723 | 43.9331 | 43.9329 | 43.9331 | 10.9985 | 89.6189 | 19.3733 | 115.7913 | 439.3313
400128 | 197136986077.1453 | 15711758474.5578 | 1.231e+12 | 1.4378e+13 | 1.4281e+12 | 1.4393e+13 | 249945.906 | 253935.7676 | 253935.7676 | 899.234 | 94.8343 | 65616.9093 | -4.616 | 2539357.6763
400129 | 4388939731679711 | 18275704779893920 | 26438550894581912 | 1.0133e+17 | 30827490626261620 | 1.1961e+17 | 37014991.0362 | 37014921.4742 | 37014991.0362 | 1332566.353 | -128.1089 | 7425026.6345 | 50.7724 | 370149910.3615
400130 | 8644202176.7502 | 1941902844.4308 | -5239561988.1988 | 39914581783.9017 | 3404640188.5514 | 41856484628.3325 | 12468.4536 | 12467.9147 | 12468.4536 | 820.4891 | 119.2936 | 3728.3533 | 24.1099 | 124684.536
400131 | 164221.636 | 787202.8229 | 63248761.1271 | 354497271.8854 | 63412982.7631 | 355284474.7083 | 1701.6374 | 1894.9952 | 1894.9952 | 1.1136 | -35.9589 | 498.6849 | 145.7087 | 18949.9517
400132 | 0 | 0 | 0 | 0 | 0 | 0
400133 | 757597.1562 | 1203512.5512 | -382189.0763 | 270519.8906 | 375408.0799 | 1474032.4418 | 131.7415 | 131.7417 | 131.7417 | 28.3287 | 11.7288 | 9.3274 | -81.3729 | 1317.4172
400134 | 0 | 0 | 0 | 0 | 0 | 0
400135 | 1115345176.0066 | 10100074970.9196 | 954677.7706 | -6475336.2091 | 1116299853.7773 | 10093599634.7106 | 7239.1788 | 6934.2603 | 7239.1788 | 1620.8271 | -103.0748 | 1.044 | -88.3865 | 72391.7882
400136 | 100428657.9021 | 1047915324.5475 | 2762731.0948 | 4456768.3736 | 103191388.9969 | 1052372092.9211 | 2200.9879 | 2201.0599 | 2201.0599 | 552.285 | 155.6258 | 2.7509 | -50.6946 | 22010.5993
400137 | 6584991.6795 | 21086076.3988 | -2799031.9799 | -4176268.2226 | 3785959.6996 | 16909808.1762 | 424.2938 | 424.2957 | 424.2957 | 136.6322 | 81.9734 | 31.0957 | 65.4855 | 4242.9575
400138 | 6737566.0406 | 28616718.897 | -41507.2041 | 224075.4422 | 6696058.8365 | 28840794.3392 | 564.6752 | 533.1713 | 564.6752 | 136.6322 | 81.9734 | 1.0591 | -74.2837 | 5646.7521
400139 | -448.8796 | -158.4566 | 493.3353 | 329.3575 | 44.4556 | 170.9008 | 1.4676 | 1.3836 | 1.4676 | 0.85121 | 154.7519 | 1.0607 | 169.037 | 14.6761
400140 | -3976982669.2032 | -16651317689.1553 | 38321026802.6525 | 414143775460.8177 | 34344044133.4493 | 397492457771.6624 | 40851.0999 | 39278.212 | 40851.0999 | 483.9057 | -159.9406 | 11756.7354 | -151.7941 | 408510.9993
400141 | 5046771356.2252 | -21562178141.6259 | 12617261190366930 | 1.2246e+17 | 12617266237138280 | 1.2246e+17 | 24869528.4033 | 25016859.5677 | 25016859.5677 | 1.014 | 145.1136 | 5637118.3076 | 126.0579 | 250168595.6774
400142 | -222513356.6525 | -110106139.2492 | 271241440.7846 | 303582482.4181 | 48728084.132 | 193476343.1689 | 1545.5219 | 1545.514 | 1545.5219 | 421.5578 | -75.4614 | 691.2734 | -53.5684 | 15455.2195
400143 | 0 | 0 | 0 | 0 | 0 | 0 | 0 |  |  | 1.0607 | 169.037
400144 | 0 | 0 | 0 | 0 | 0 | 0 | 0 |  |  | 91236.1795 | -125.5027
400145 | -24.8465 | -22.9658 | 25.0124 | 24.0011 | 0.16585 | 1.0353 | 0.091881 | 0.091857 | 0.091881 | 0.96639 | 165.1561 | 0.99036 | 166.2425 | 0.91881
400146 | 0 | 0 | 0 | 0 | 0 | 0 | 0 |  |  | 0.0048614 | -134.5993
400147 | 0 | 0 | 0 | 0 | 0 | 0 | 0 |  |  | 1380643.5728 | -136.6353
400148 | 5568.7045 | -6783.9625 | 2797.308 | 39604.3709 | 8366.0125 | 32820.4084 | 20.713 | 21.8427 | 21.8427 | 1.0545 | -69.8643 | 4.7702 | -113.2858 | 218.4269
400149 | 5568.7045 | -6783.9625 | 2797.308 | 39604.371 | 8366.0125 | 32820.4084 | 20.713 | 21.8427 | 21.8427 | 1.0545 | -69.8643 | 4.7702 | -113.2858 | 218.4269
400150 | 197437294.7328 | 817174325.3478 | 273510.835 | -1275565.8984 | 197710805.5678 | 815898759.4494 | 3191.548 | 2975.1791 | 3191.548 | 691.2734 | -53.5684 | 1.0727 | -27.8832 | 31915.4803
400151 | 0 | 0 | 0 | 0 | 0 | 0 |  | 0 |  |  |  | 1903.7722 | -66.5812
400152 | 0 | 0 | 0 | 0 | 0 | 0 |  | 0 |  |  |  | 1903.7722 | -66.5812
400153 | -3.1534e+14 | 5.771e+14 | 7185428407849800 | 25829767259512832 | 6870092124612279 | 26406862666749240 | 18916058.4474 | 18916022.6252 | 18916058.4474 | 91236.1795 | -125.5027 | 3719573.0627 | 10.2986 | 189160584.4742
400154 | 0 | 0 | 0 | 0 | 0 | 0 | 0 |  |  | 4.6328 | 136.1771
400155 | 0 | 0 | 0 | 0 | 0 | 0
400156 | 16573611431960700 | 1.4595e+17 | 14172004187.3762 | -22177229833.0497 | 16573625603964890 | 1.4595e+17 | 29849923.3148 | 29791436.7352 | 29849923.3148 | 5637118.3076 | 126.0579 | 1.01 | 165.1162 | 298499233.1478
400157 | 0 | 0 | 0 | 0 | 0 | 0 | 0 |  |  | 3476.8216 | -45.3855
400158 | 0 | 0 | 0 | 0 | 0 | 0 |  | 0 |  |  |  | 4.8262 | 64.2436
400159 | 361815536561.6868 | 293649048745.5244 | -182712256536.5068 | 3.6343e+12 | 179103280025.18 | 3.9279e+12 | 99336.4744 | 99324.2092 | 99336.4744 | 5416.6502 | -116.4916 | 42303.9851 | 117.3226 | 993364.7438
400160 | 0 | 0 | 0 | 0 | 0 | 0
400161 | -58540.9456 | 32523.2003 | 478410.1403 | 4466957.154 | 419869.1947 | 4499480.3542 | 152.7287 | 163.832 | 163.832 | 1.0727 | -27.8832 | 71.9625 | 85.0588 | 1638.3201
400162 | -1262307671.4353 | 1465489844.5368 | 2290487515.9236 | 10358303194.1774 | 1028179844.4883 | 11823793038.7141 | 7557.8242 | 7557.6651 | 7557.8242 | 295.5093 | 130.1338 | 1620.8271 | -103.0748 | 75578.2418
400163 | 315747375679.9528 | 1.2899e+12 | 214313707941.8567 | 4.3389e+12 | 530061083621.8095 | 5.6288e+12 | 172904.5019 | 172230.8805 | 172904.5019 | 8644.0733 | -119.3863 | 28276.4856 | 71.5402 | 1729045.0191
400164 | 0 | 0 | 0 | 0 | 0 | 0 | 0 |  |  | 1.0455 | 164.1404
400165 | 0 | 0 | 0 | 0 | 0 | 0
400166 | 5592899943.5187 | 7153776912.5775 | -3181626249.1812 | 3404345049.3961 | 2411273694.3375 | 10558121961.9736 | 11761.805 | 11761.8133 | 11761.8133 | 2026.0802 | 45.7506 | 1039.6698 | -53.1676 | 117618.1331
400167 | 2673563371.632 | 1519448298.2266 | -1594192575.3346 | 2679129673.7264 | 1079370796.2973 | 4198577971.953 | 7869.3052 | 7869.3018 | 7869.3052 | 1025.5322 | 35.6887 | 1039.6698 | -53.1676 | 78693.0521
400168 | 1.9644e+14 | -4.8544e+13 | 1.0301e+14 | 1385777827214582 | 299458390623005 | 1337233560489442 | 4148524.4263 | 4148515.2353 | 4148524.4263 | 128007.177 | 99.3287 | 879051.343 | 18.9579 | 41485244.263
400169 | 0 | 0 | 0 | 0 | 0 | 0 |  | 0 |  |  |  | 129.042 | -169.2924
400170 | -139379982460.653 | -279212911167.4268 | 207141785698.5922 | 972790617446.4187 | 67761803237.9393 | 693577706278.9919 | 62840.1951 | 63466.1795 | 63466.1795 | 5677.5391 | 30.691 | 18095.7046 | 45.1987 | 634661.7953
400171 | 5688651256.7826 | 7277275011.9648 | -3236615186.3675 | 3462709547.8157 | 2452036070.4151 | 10739984559.7805 | 11964.2142 | 11964.2224 | 11964.2224 | 2026.0802 | 45.7506 | 1039.6698 | -53.1676 | 119642.2237
400172 | 0 | 0 | 0 | 0 | 0 | 0
400173 | 0 | 0 | 0 | 0 | 0 | 0 | 0 | 0 | 0 | 79900.8318 | 105.473 | 91236.1795 | -125.5027 | 0
400174 | 0 | 0 | 0 | 0 | 0 | 0 |  | 0 |  |  |  | 4.8262 | 64.2436
400175 | 0 | 0 | 0 | 0 | 0 | 0 |  | 0 |  |  |  | 7542.3844 | -176.1818
400176 | -175088300002.778 | 351259002616.9948 | 561940909064.7375 | 3.1998e+12 | 386852609061.9596 | 3.5511e+12 | 153679.2045 | 152769.6171 | 153679.2045 | 2919.7654 | -147.5175 | 24168.9282 | -3.9723 | 1536792.0448
400177 | 0 | 0 | 0 | 0 | 0 | 0
400178 | 0 | 0 | 0 | 0 | 0 | 0 | 0 |  |  | 5596.9011 | 168.416
400179 | -9295.3064 | -19579.3753 | 49321.1693 | 173394.9543 | 40025.8628 | 153815.5791 | 50.5562 | 53.624 | 53.624 | 1.0607 | 169.037 | 8.8224 | 178.555 | 536.2397
400180 | 1161923597.9319 | 4549597995.6594 | 3436356.7193 | -218586.09 | 1165359954.6512 | 4549379409.5694 | 8643.0526 | 8267.2789 | 8643.0526 | 1425.749 | -140.3881 | 1.0455 | -39.7013 | 86430.5263
400181 | 4106794.4104 | 13573432.9141 | 2075502.2017 | 10442393.989 | 6182296.6121 | 24015826.903 | 629.524 | 629.5241 | 629.5241 | 59.1173 | 161.4689 | 44.3831 | -12.9387 | 6295.2411
400182 | 14423319679.8685 | -2237404620.1058 | 104283574.7922 | 179916572151.1593 | 14527603254.6607 | 177679167531.0535 | 30516.5071 | 29569.4992 | 30516.5071 | 552.285 | 155.6258 | 6807.9592 | 74.4102 | 305165.0712
400183 | 41445530894.2864 | 198766726636.5966 | 7276941031.0689 | -7068956727.4912 | 48722471925.3553 | 191697769909.1054 | 55939.6528 | 55939.7307 | 55939.7307 | 9525.3782 | 71.2402 | 475.9427 | 128.849 | 559397.3073
400184 | 41445530894.2864 | 198766726636.5966 | 7276941031.0689 | -7068956727.4912 | 48722471925.3553 | 191697769909.1054 | 55939.6528 | 55939.7307 | 55939.7307 | 9525.3782 | 71.2402 | 475.9427 | 128.849 | 559397.3073
400185 | 6316963080.5792 | -3962533840.1329 | -3394980792.3708 | 22720745170.9849 | 2921982288.2084 | 18758211330.852 | 13725.6606 | 13725.5829 | 13725.6606 | 1425.749 | -140.3881 | 4392.415 | 170.2095 | 137256.606
400186 | 0 | 0 | 0 | 0 | 0 | 0
400187 | -7.5343e+12 | 3.2985e+12 | 8334213350937533 | 31997231621436072 | 8326679017947049 | 32000530165986620 | 23328681.6315 | 23328654.2026 | 23328681.6315 | 925.2293 | -88.7461 | 3719573.0627 | 10.2986 | 233286816.3146
400188 | 41613858.7207 | -23645176.1667 | 220172346921.0645 | 963512257013.7407 | 220213960779.7852 | 963488611837.5741 | 120088.9107 | 122818.0168 | 122818.0168 | 1.0227 | 164.0914 | 21118.5692 | 90.8251 | 1228180.168
400189 | 23337218.5179 | 102568024.9128 | -439337.1007 | -230534.5228 | 22897881.4172 | 102337490.3899 | 1229.3928 | 1160.8019 | 1229.3928 | 224.5424 | -102.4678 | 1.0591 | -151.9621 | 12293.9276
400190 | -289906485805.8521 | 170677760089.4222 | 2.1625e+18 | 2.4793e+19 | 2.1625e+18 | 2.4793e+19 | 377808662.0592 | 383089953.6702 | 383089953.6702 | 1.014 | 145.1136 | 75015114.0893 | -99.3843 | 3830899536.7016
400191 | 42200062.378 | -23980320.8324 | 223314618538.071 | 977097301919.428 | 223356818600.4489 | 977073321598.5956 | 121783.1271 | 124550.7406 | 124550.7406 | 1.0227 | 164.0914 | 21118.5692 | 90.8251 | 1245507.4057
400192 | 2031970982387182 | -3731077028891941 | 2.0049e+17 | 4.3184e+18 | 2.0252e+17 | 4.3147e+18 | 115964427.6939 | 115953574.4537 | 115964427.6939 | 42303.9851 | 117.3226 | 43050636.8495 | 86.0916 | 1159644276.939
400193 | -3.266 | 6.4827 | 3.2716 | -6.4574 | 0.005579 | 0.02533 | 0.019235 | 0.019525 | 0.019525 | 0.99036 | 166.2425 | 0.9864 | 166.408 | 0.19525
400194 | 5.5565e+12 | 1.0804e+12 | -5.1733e+12 | 2.7442e+12 | 383254349439.833 | 3.8246e+12 | 159843.8901 | 159842.8266 | 159843.8901 | 40891.5052 | 156.2725 | 42303.9851 | 117.3226 | 1598438.9007
400195 | 0 | 0 | 0 | 0 | 0 | 0 | 0 |  |  | 2919.7654 | -147.5175
400196 | 2.4383e+14 | 3046466842471326 | 4.2054e+13 | -3.7061e+14 | 2.8589e+14 | 2675854145857908 | 4365609.1021 | 4409341.8767 | 4409341.8767 | 800361.5798 | 124.1298 | 97677.3662 | 135.1795 | 44093418.767
400197 | 948348.2852 | 2624566.8674 | -382297.6514 | -360369.817 | 566050.6338 | 2264197.0504 | 194.259 | 194.2594 | 194.2594 | 37.6999 | 159.0592 | 7.0975 | 132.2345 | 1942.5943
400198 | 141272.091 | 284903.6215 | -21432.1962 | 183168.0695 | 119839.8948 | 468071.691 | 89.4725 | 89.4725 | 89.4725 | 9.3274 | -81.3729 | 5.4092 | 131.6758 | 894.725
400199 | 0 | 0 | 0 | 0 | 0 | 0 | 0 |  |  | 10.9985 | 89.6189
400200 | 0 | 0 | 0 | 0 | 0 | 0
400201 | 617447033432.595 | 721427487796.8895 | 1.7053e+19 | 1.733e+20 | 1.7053e+19 | 1.733e+20 | 1074873323.3788 | 1085605175.1952 | 1085605175.1952 | 1.01 | 165.1162 | 185220462.1961 | 20.0556 | 10856051751.9524
400202 | 0 | 0 | 0 | 0 | 0 | 0 | 0 |  |  | 5596.9011 | 168.416
400203 | 0 | 0 | 0 | 0 | 0 | 0 |  | 0 |  |  |  | 6019.5385 | 129.4874
400204 | 0 | 0 | 0 | 0 | 0 | 0
400205 | -9.1918 | 10.1254 | 9.2105 | -10.0576 | 0.018719 | 0.067741 | 0.036048 | 0.03606 | 0.03606 | 0.99556 | 164.1769 | 0.99251 | 164.4433 | 0.3606
400206 | 5171.0476 | -10014.4976 | 4761.0377 | 48996.3004 | 9932.0853 | 38981.8029 | 26.2901 | 27.8854 | 27.8854 | 1.0607 | 169.037 | 4.6328 | 136.1771 | 278.8536
400207 | 0 | 0 | 0 | 0 | 0 | 0
400208 | 0 | 0 | 0 | 0 | 0 | 0 |  | 0 |  |  |  | 34.2472 | -75.3753
400209 | -1.4657 | -0.68725 | 1.4659 | 0.68087 | 0.00021624 | -0.006383 | 0.0039033 | 0.0038959 | 0.0039033 | 1.0884 | 40.3997 | 1.0888 | 40.4269 | 0.039033
400210 | 1.4742 | 0.69061 | -1.474 | -0.69696 | 0.00021906 | -0.0063478 | 0.0039253 | 0.0039328 | 0.0039328 | 1.0884 | 40.3997 | 1.088 | 40.3725 | 0.039328
400211 | 7.2867e+19 | 1.8582e+20 | -5.1035e+19 | 6.2691e+19 | 2.1832e+19 | 2.4851e+20 | 1244318248.9679 | 1244329265.7319 | 1244329265.7319 | 185220462.1961 | 20.0556 | 75015114.0893 | -99.3843 | 12443292657.3186
400212 | 3.3819e+19 | 1.5039e+20 | 571455646812.2896 | 147312769382.7031 | 3.3819e+19 | 1.5039e+20 | 1548707963.2356 | 1548710047.7371 | 1548710047.7371 | 261196342.0992 | 107.2949 | 1 | -135.576 | 15487100477.3708
400213 | 0 | 0 | 0 | 0 | 0 | 0
400214 | -3386964.7782 | 5519295.5626 | 6226908.4084 | 7198699.2478 | 2839943.6302 | 12717994.8104 | 453.6439 | 453.6438 | 453.6439 | 37.4615 | -27.6054 | 55.0624 | 79.9989 | 4536.4389
400215 | 0 | 0 | 0 | 0 | 0 | 0 | 0 |  |  | 224.5424 | -102.4678
400216 | 0 | 0 | 0 | 0 | 0 | 0 |  | 0 |  |  |  | 1025.5322 | 35.6887
400217 | 1498628703.2803 | 6678781596.116 | 290254.4052 | 1181850.2267 | 1498918957.6856 | 6679963446.3426 | 10421.961 | 10421.9631 | 10421.9631 | 1723.5797 | 67.0617 | 0.30644 | -114.0897 | 104219.6314
400218 | 0 | 0 | 0 | 0 | 0 | 0 |  | 0 |  |  |  | 0.99036 | 166.2425
400219 | 3625563610.6349 | -18586578823.7736 | 5633135247773919 | 86916152941891744 | 5633138873337530 | 86916134355312928 | 20611208.993 | 21228953.3071 | 21228953.3071 | 1.03 | -74.5077 | 4737524.7865 | -89.2535 | 212289533.0707
400220 | 0 | 0 | 0 | 0 | 0 | 0 | 0 |  |  | 28742.5208 | -70.6352
400221 | -24725768608.9218 | 165008333269.224 | 94571010649.7011 | 96911161488.9337 | 69845242040.7793 | 261919494758.1577 | 72741.3229 | 72741.3404 | 72741.3404 | 6019.5385 | 129.4874 | 4885.1868 | -103.3344 | 727413.4036
400222 | 0 | 0 | 0 | 0 | 0 | 0 | 0 |  |  | 1620.8271 | -103.0748
400223 | 0 | 0 | 0 | 0 | 0 | 0 | 0 |  |  | 1.0545 | -69.8643
400224 | 0 | 0 | 0 | 0 | 0 | 0
400225 | 0 | 0 | 0 | 0 | 0 | 0
400226 | 4148.6548 | 16822.1765 | 2085.5991 | 8043.4946 | 6234.2539 | 24865.6711 | 21.8067 | 21.8067 | 21.8067 | 2.0851 | -77.2955 | 1 | 102.0221 | 218.0674
400227 | 0 | 0 | 0 | 0 | 0 | 0
400228 | 43134637477.1731 | -209115548695.3857 | -39964297112.3783 | 241231464366.7393 | 3170340364.7947 | 32115915671.3535 | 15605.6643 | 15602.9706 | 15605.6643 | 15798.7044 | 47.4489 | 18095.7046 | 45.1987 | 156056.6426
400229 | 32405275258028140 | 1.5733e+17 | 9175279003831712 | 2224071215159748 | 41580554261859848 | 1.5955e+17 | 56774054.5801 | 56774102.3896 | 56774102.3896 | 7425026.6345 | 50.7724 | 436399.0733 | 166.0365 | 567741023.8962
400230 | -1560793255563048 | -8.7814e+14 | 1929533713715222 | 2533174804799770 | 3.6874e+14 | 1655035097579895 | 5346453.6433 | 5346440.9567 | 5346453.6433 | 879051.343 | 18.9579 | 1563048.6626 | 42.2982 | 53464536.4334
400231 | -2119090.4864 | -64585471.0942 | 316023466354.2878 | 499818980353.4122 | 316021347263.8015 | 499754394882.318 | 156517.6631 | 162920.59 | 162920.59 | 1.0409 | 101.6651 | 9525.3782 | 71.2402 | 1629205.8997
400232 | -2119090.4864 | -64585471.0942 | 316023466354.2878 | 499818980353.4122 | 316021347263.8015 | 499754394882.318 | 156517.6631 | 162920.59 | 162920.59 | 1.0409 | 101.6651 | 9525.3782 | 71.2402 | 1629205.8997
400233 | 1.6256 | 0.76221 | -1.6254 | -0.76778 | 0.00024159 | -0.0055672 | 0.0043292 | 0.004336 | 0.004336 | 1.0884 | 40.3997 | 1.088 | 40.3725 | 0.04336
400234 | -1.6341 | -0.76557 | 1.6344 | 0.76005 | 0.00024102 | -0.005517 | 0.0043512 | 0.0043445 | 0.0043512 | 1.0884 | 40.3997 | 1.0888 | 40.4269 | 0.043512
400235 | -9499346.2059 | 19769545.5275 | 23268396.4411 | 40879795.6202 | 13769050.2352 | 60649341.1478 | 1045.3617 | 1045.3613 | 1045.3617 | 55.0624 | 79.9989 | 118.0863 | -155.3136 | 10453.6167
400236 | 432197833.3637 | 1474203654.0264 | 53136751.2903 | 1241354479.0319 | 485334584.654 | 2715558133.0583 | 6206.3265 | 6206.3282 | 6206.3282 | 649.5979 | -58.9196 | 525.3821 | 134.969 | 62063.2818
400237 | 432197833.3637 | 1474203654.0264 | 53136751.2903 | 1241354479.0319 | 485334584.654 | 2715558133.0583 | 6206.3265 | 6206.3282 | 6206.3282 | 649.5979 | -58.9196 | 525.3821 | 134.969 | 62063.2818
400238 | 0 | 0 | 0 | 0 | 0 | 0
400239 | 0 | 0 | 0 | 0 | 0 | 0 |  | 0 |  |  |  | 8223.576 | 146.0502
400240 | 0 | 0 | 0 | 0 | 0 | 0
400241 | 0 | 0 | 0 | 0 | 0 | 0
400242 | 0 | 0 | 0 | 0 | 0 | 0 | 0 |  |  | 1380643.5728 | -136.6353
400243 | 115769.8891 | 323864.3704 | -32932.4321 | 4656.5642 | 82837.4571 | 328520.9346 | 82.0655 | 77.1556 | 82.0655 | 10.9985 | 89.6189 | 1.0636 | 11.2409 | 820.6547
400244 | 6974481.3104 | -17228130.4571 | 23728509.8497 | 403629812.4749 | 30702991.1601 | 386401682.0178 | 1579.9309 | 1579.9037 | 1579.9309 | 13.5839 | 155.5378 | 295.5093 | 130.1338 | 15799.309
400245 | 120318.4367 | 331711.6387 | -33764.3527 | 4934.5344 | 86554.084 | 336646.1731 | 84.1949 | 79.1576 | 84.1949 | 10.9985 | 89.6189 | 1.0636 | 11.2409 | 841.9487
400246 | 2963064041844795 | 3105008191467706 | 3016509735479214 | 57708880455963296 | 5979573777324009 | 60813888647431008 | 22184351.5051 | 22184138.1843 | 22184351.5051 | 223396.9099 | 62.6211 | 3007890.0165 | -76.7111 | 221843515.051
400247 | 0 | 0 | 0 | 0 | 0 | 0
400248 | -10008122.8037 | 20906962.5983 | 24653195.7333 | 43165187.1407 | 14645072.9296 | 64072149.739 | 1104.7271 | 1104.7267 | 1104.7271 | 55.0624 | 79.9989 | 118.0863 | -155.3136 | 11047.2711
400249 | 2.7039e+17 | 1.5344e+19 | 1.7629e+18 | 2.2931e+19 | 2.0332e+18 | 3.8275e+19 | 411618766.994 | 407539014.526 | 411618766.994 | 43050636.8495 | 86.0916 | 64517605.4894 | -97.2948 | 4116187669.9403
400250 | -16975792558.4448 | -5437338689.7053 | 20093132745.8208 | 27322204533.6613 | 3117340187.376 | 21884865843.956 | 16302.1007 | 16301.9925 | 16302.1007 | 2869.5286 | 88.2982 | 5459.7108 | 124.2071 | 163021.007
400251 | 2772082886617270 | 23575332065706120 | 5.0973e+14 | -1.3631e+13 | 3281816917089400 | 23561701182721820 | 16748006.8756 | 16748049.8337 | 16748049.8337 | 3719573.0627 | 10.2986 | 79900.8318 | 105.473 | 167480498.3371
400252 | -116.615 | 19285.403 | 6177.694 | 4041.9671 | 6061.079 | 23327.3701 | 22.7605 | 22.7605 | 22.7605 | 2.2237 | 31.9023 | 0.85121 | 154.7519 | 227.6051
400253 | -326299334.6774 | -325234976.5345 | 3620403228.4444 | 34764808134.6224 | 3294103893.767 | 34439573158.0879 | 16800.9274 | 16800.7704 | 16800.9274 | 71.9625 | 85.0588 | 5459.7108 | 124.2071 | 168009.2742
400254 | 1073742351.9094 | 4197191933.7059 | -1506206.3123 | 3544864.3348 | 1072236145.5971 | 4200736798.0406 | 9585.3831 | 9089.5941 | 9585.3831 | 1186.1285 | 72.7653 | 1.0545 | -69.8643 | 95853.8313
400255 | 1073742351.9094 | 4197191933.7059 | -1506206.3123 | 3544864.3348 | 1072236145.5971 | 4200736798.0406 | 9585.3831 | 9089.5941 | 9585.3831 | 1186.1285 | 72.7653 | 1.0545 | -69.8643 | 95853.8313
400256 | 4.3564e+19 | 1.8375e+20 | -2.5217e+18 | 9.3449e+17 | 4.1042e+19 | 1.8469e+20 | 1897411746.3858 | 1897413437.3685 | 1897413437.3685 | 261196342.0992 | 107.2949 | 3719573.0627 | 10.2986 | 18974134373.6854
400257 | 0 | 0 | 0 | 0 | 0 | 0 |  | 0 |  |  |  | 3049.021 | 52.9992
400258 | -70658037852.17 | 55358895227.6037 | 79544391836.7386 | -20256843565.229 | 8886353984.5686 | 35102051662.3747 | 28644.8878 | 28644.9284 | 28644.9284 | 8223.576 | 146.0502 | 7520.0923 | 169.8409 | 286449.2841
400259 | 3.3076e+13 | 2.6893e+14 | 3.0018e+14 | 1471402059957738 | 333254701143228 | 1740328488549670 | 5554899.211 | 5554894.5713 | 5554899.211 | 128007.177 | 99.3287 | 709458.1106 | -85.19 | 55548992.1102
400260 | 6457054487456257 | 2764857491303761 | 833912406002827 | 24576253665710312 | 7290966893459084 | 27341111157014072 | 25982483.3937 | 25982470.6618 | 25982483.3937 | 709458.1106 | -85.19 | 2483715.2113 | 159.6864 | 259824833.9372
400261 | 4539362.4384 | 2021045.2705 | 1418608700.2374 | 7851637868.062 | 1423148062.6758 | 7853658913.3325 | 11625.479 | 12312.4239 | 12312.4239 | 1.0591 | -170.2068 | 1700.6257 | 65.5518 | 123124.2394
400262 | -1131722053.8885 | 1227203224.801 | 3.6045e+13 | 3.6384e+14 | 3.6044e+13 | 3.6384e+14 | 1852779.2735 | 1889819.8497 | 1889819.8497 | 1.02 | -69.039 | 223396.9099 | 62.6211 | 18898198.4967
400263 | 14081912204.8494 | 67116023593.8455 | -3287427437.8364 | -6753857200.9041 | 10794484767.013 | 60362166392.9414 | 32155.119 | 32155.167 | 32155.167 | 5596.9011 | 168.416 | 613.0406 | 154.3111 | 321551.6695
400264 | 14081912204.8494 | 67116023593.8455 | -3287427437.8364 | -6753857200.9041 | 10794484767.013 | 60362166392.9414 | 32155.119 | 32155.167 | 32155.167 | 5596.9011 | 168.416 | 613.0406 | 154.3111 | 321551.6695
400265 | 4659680.4348 | 2074441.0129 | 1456439301.6569 | 8059586436.5608 | 1461098982.0917 | 8061660877.5737 | 11933.4533 | 12638.5864 | 12638.5864 | 1.0591 | -170.2068 | 1700.6257 | 65.5518 | 126385.8636
400266 | 2.7463e+13 | 1.6857e+13 | -2.4163e+13 | 1.7176e+13 | 3.2992e+12 | 3.4033e+13 | 567060.3958 | 553769.8777 | 567060.3958 | 65616.9093 | -4.616 | 60367.9953 | -71.5659 | 5670603.9583
400267 | 73568747327.8039 | 107318327199.2982 | -35603611793.388 | 61291448211.9508 | 37965135534.4158 | 168609775411.249 | 61008.76 | 61008.7716 | 61008.7716 | 5596.9011 | 168.416 | 3049.021 | 52.9992 | 610087.7163
400268 | 1939115109167200 | 7456115448681672 | -2.3249e+14 | 2.2369e+14 | 1706624106799435 | 7679802907316555 | 12935063.0083 | 12935071.7774 | 12935071.7774 | 1563048.6626 | 42.2982 | 65455.8526 | -77.0183 | 129350717.7736
400269 | 0 | 0 | 0 | 0 | 0 | 0 | 0 |  |  | 242.3595 | 103.6784
400270 | 0 | 0 | 0 | 0 | 0 | 0 | 0 |  |  | 242.3595 | 103.6784
400271 | 16072096691.1943 | 70339693563.4955 | -10798790.1929 | -12166858.7075 | 16061297901.0014 | 70327526704.7879 | 39798.8981 | 37100.6928 | 39798.8981 | 4757.7004 | 0.83698 | 1.0727 | -27.8832 | 397988.9813
400272 | 93619.6232 | 393351.466 | -631.5611 | -36757.8492 | 92988.0621 | 356593.6168 | 96.4785 | 96.4786 | 96.4786 | 10.9985 | 89.6189 | 1 | 102.0221 | 964.7857
400273 | 29562342208.9331 | 197029281359.6039 | -4725174.744 | 21156333.7566 | 29557617034.1891 | 197050437693.3605 | 54890.7882 | 52964.8856 | 54890.7882 | 9525.3782 | 71.2402 | 1.0364 | -87.6367 | 548907.8817
400274 | 29562342208.9331 | 197029281359.6039 | -4725174.744 | 21156333.7566 | 29557617034.1891 | 197050437693.3605 | 54890.7882 | 52964.8856 | 54890.7882 | 9525.3782 | 71.2402 | 1.0364 | -87.6367 | 548907.8817
400275 | -3.8932e+14 | -3334010538543836 | 4300910769815440 | 18613631166706580 | 3911586032573146 | 15279620628162740 | 20185563.3387 | 20185548.8414 | 20185563.3387 | 436399.0733 | 166.0365 | 2483715.2113 | 159.6864 | 201855633.3868
400276 | 5790661393.5552 | -5093554294.6936 | -4435254184.1172 | 8046549995.1139 | 1355407209.438 | 2952995700.4203 | 11900.8791 | 11900.8709 | 11900.8791 | 1700.6257 | 65.5518 | 2026.0802 | 45.7506 | 119008.7905
400277 | -97428472.6272 | -225518569.8664 | 3435669413.9069 | 13217009850.4048 | 3338240941.2797 | 12991491280.5384 | 18824.9309 | 18824.9216 | 18824.9309 | 34.2472 | -75.3753 | 1903.7722 | -66.5812 | 188249.3095
400278 | 0 | 0 | 0 | 0 | 0 | 0 |  | 0 |  |  |  | 328.0487 | 128.552
400279 | 6070677270.9051 | -5473371581.3598 | -4595844074.8595 | 8585310343.9623 | 1474833196.0456 | 3111938762.6025 | 12613.3861 | 12613.3784 | 12613.3861 | 1700.6257 | 65.5518 | 2026.0802 | 45.7506 | 126133.8605
400280 | -2057031377.3175 | 1136276872.2625 | 2137749601.6238 | -166688069.5429 | 80718224.3063 | 969588802.7195 | 2970.0991 | 3017.655 | 3017.655 | 899.234 | 94.8343 | 820.4891 | 119.2936 | 30176.5505
400281 | 100903.2175 | 1305315.7249 | 10566.4393 | -97738.3301 | 111469.6568 | 1207577.3948 | 111.2894 | 109.1081 | 111.2894 | 13.5839 | 155.5378 | 1.02 | 166.1283 | 1112.8935
400282 | 1755269882.699 | 1624962992.8282 | 216621607.1921 | 9720158110.7167 | 1971891489.8911 | 11345121103.5449 | 15003.3899 | 15003.3802 | 15003.3899 | 418.3901 | -160.3792 | 1700.6257 | 65.5518 | 150033.8994
400283 | 1755269882.699 | 1624962992.8282 | 216621607.1921 | 9720158110.7167 | 1971891489.8911 | 11345121103.5449 | 15003.3899 | 15003.3802 | 15003.3899 | 418.3901 | -160.3792 | 1700.6257 | 65.5518 | 150033.8994
400284 | 92704593707.6146 | 87442809737.2696 | -12206739171.1059 | 276185295015.0447 | 80497854536.5087 | 363628104752.3143 | 96190.564 | 96190.5376 | 96190.564 | 3476.8216 | -45.3855 | 7542.3844 | -176.1818 | 961905.6402
400285 | 233512.8863 | 500303.3286 | -83563.6923 | 94286.6601 | 149949.194 | 594589.9887 | 131.7392 | 131.7392 | 131.7392 | 10.9985 | 89.6189 | 2.5097 | -23.811 | 1317.3924
400286 | -7131589812.5466 | 4860089832.0556 | 9885966850.917 | 23318422014.1926 | 2754377038.3705 | 28178511846.2481 | 18043.7218 | 18043.6601 | 18043.7218 | 552.285 | 155.6258 | 1620.8271 | -103.0748 | 180437.2178
400287 | 0 | 0 | 0 | 0 | 0 | 0
400288 | 0 | 0 | 0 | 0 | 0 | 0 |  | 0 |  |  |  | 1.044 | -88.3865
400289 | 0 | 0 | 0 | 0 | 0 | 0 |  | 0 |  |  |  | 1.0453 | -86.7222
400290 | 26635.0493 | 23398.2722 | -12507.5156 | 30801.0242 | 14127.5338 | 54199.2964 | 41.8404 | 41.8404 | 41.8404 | 2.2237 | 31.9023 | 2.0851 | -77.2955 | 418.4045
400291 | 0 | 0 | 0 | 0 | 0 | 0
400292 | 15755.904 | -15004.0581 | 5566.8964 | 98685.9504 | 21322.8004 | 83681.8924 | 51.7891 | 54.3786 | 54.3786 | 1.05 | -63.657 | 4.7702 | -113.2858 | 543.7856
400293 | 15755.9039 | -15004.0582 | 5566.8965 | 98685.9506 | 21322.8004 | 83681.8923 | 51.7891 | 54.3786 | 54.3786 | 1.05 | -63.657 | 4.7702 | -113.2858 | 543.7856
400294 | 5.384e+18 | 2.327e+19 | -3.9599e+18 | -4.3531e+18 | 1.4242e+18 | 1.8917e+19 | 423245958.0901 | 427483306.5812 | 427483306.5812 | 64517605.4894 | -97.2948 | 15895686.6771 | -126.559 | 4274833065.8122
400295 | 2025712037.1085 | 30174047225.1343 | 11019155.1446 | -9121206.8538 | 2036731192.2531 | 30164926018.2804 | 16036.1462 | 15569.2267 | 16036.1462 | 2177.6065 | -128.7318 | 1.03 | -74.5077 | 160361.4618
400296 | 401792560.1518 | 1727404733.1296 | -1377864.224 | -2542134.2569 | 400414695.9277 | 1724862598.8727 | 7164.8571 | 6765.1038 | 7164.8571 | 649.5979 | -58.9196 | 1.0591 | -74.2837 | 71648.5712
400297 | -18211147280.1586 | -6657241295.0019 | 20635594315.9825 | 30580647307.6601 | 2424447035.8238 | 23923406012.6582 | 17732.8971 | 17732.7753 | 17732.8971 | 2869.5286 | 88.2982 | 5459.7108 | 124.2071 | 177328.9713
400298 | 0 | 0 | 0 | 0 | 0 | 0 | 0 |  |  | 24168.9282 | -3.9723
400299 | -38.5523 | -91.2233 | 38.9381 | 92.7388 | 0.38582 | 1.5155 | 0.23101 | 0.22744 | 0.23101 | 1.0607 | 169.037 | 1.0773 | 169.1715 | 2.3101
400300 | -38.5523 | -91.2233 | 38.9381 | 92.7388 | 0.38582 | 1.5155 | 0.23101 | 0.22744 | 0.23101 | 1.0607 | 169.037 | 1.0773 | 169.1715 | 2.3101
400301 | 329.8057 | -14.4729 | -328.8481 | 23.9347 | 0.95755 | 9.4618 | 0.36468 | 0.34931 | 0.36468 | 1.0453 | -86.7222 | 1.044 | -88.3865 | 3.6468
400302 | 7363719790.6832 | 17761714915.1835 | 1654746661.3461 | 22069837745.412 | 9018466452.0293 | 39831552660.5955 | 35391.5865 | 35391.5852 | 35391.5865 | 1425.749 | -140.3881 | 1641.0928 | 57.8421 | 353915.8652
400303 | -2297427.8437 | 5085296.1009 | 1283948070.0224 | 5288453129.904 | 1281650642.1787 | 5293538426.0049 | 13397.8689 | 14006.8584 | 14006.8584 | 1.0455 | -39.7013 | 1019.6264 | 102.3399 | 140068.5836
400304 | 7.5397e+17 | 4.9222e+18 | 1.906e+17 | 9.4574e+18 | 9.4457e+17 | 1.438e+19 | 364485626.1033 | 364484730.2257 | 364485626.1033 | 15775695.8437 | 157.9258 | 29967543.7759 | -14.5201 | 3644856261.0327
400305 | -576282740.8407 | 942750927.6594 | 734014034.7388 | -172889099.1764 | 157731293.8981 | 769861828.483 | 4730.0324 | 4730.0357 | 4730.0357 | 613.0406 | 154.3111 | 418.3901 | -160.3792 | 47300.3573
400306 | -576282740.8407 | 942750927.6594 | 734014034.7388 | -172889099.1764 | 157731293.8981 | 769861828.483 | 4730.0324 | 4730.0357 | 4730.0357 | 613.0406 | 154.3111 | 418.3901 | -160.3792 | 47300.3573
400307 | 7637765894.0731 | 18468651645.8981 | 1699793527.79 | 22941387314.9761 | 9337559421.8631 | 41410038960.8743 | 36786.806 | 36786.8047 | 36786.806 | 1425.749 | -140.3881 | 1641.0928 | 57.8421 | 367868.06
400308 | 4015120418.9016 | 46127593718.924 | 17704477.5217 | -12527056.7931 | 4032824896.4233 | 46115066662.1309 | 24552.1651 | 24070.8514 | 24552.1651 | 2177.6065 | -128.7318 | 1.02 | -69.039 | 245521.6511
400309 | 2998186.7734 | 3966356.8376 | -2478781.0261 | -1946449.4961 | 519405.7473 | 2019907.3414 | 283.1168 | 283.117 | 283.117 | 46.0877 | 38.6431 | 29.214 | 23.8695 | 2831.1701
400310 | 0 | 0 | 0 | 0 | 0 | 0
400311 | 8.0297e+12 | -9.989e+12 | -6.724e+12 | 2.3574e+13 | 1.3057e+12 | 1.3585e+13 | 455254.6902 | 457918.8165 | 457918.8165 | 31560.196 | -48.6909 | 60367.9953 | -71.5659 | 4579188.1655
400312 | -2725.3862 | 24470.7953 | 6901.4377 | -7826.2567 | 4176.0515 | 16644.5387 | 25.7462 | 24.2058 | 25.7462 | 2.5097 | -23.811 | 1.0636 | 11.2409 | 257.4616
400313 | -49972556.9108 | 65184581.7312 | 274209221.8455 | 1451081428.825 | 224236664.9347 | 1516266010.5562 | 5965.9969 | 5965.9933 | 5965.9969 | 36.1298 | 169.2562 | 649.5979 | -58.9196 | 59659.9693
400314 | -420520695.7352 | 16447408046.8067 | 1826521133.1339 | -2027468709.7319 | 1406000437.3987 | 14419939337.0748 | 15046.8469 | 15046.9024 | 15046.9024 | 2869.5286 | 88.2982 | 475.9427 | 128.849 | 150469.0238
400315 | 38118597933100544 | -79650482004545760 | -31361967934501048 | 1.355e+17 | 6756629998599496 | 55844757150051904 | 33898267.2475 | 33898036.6459 | 33898267.2475 | 3007890.0165 | -76.7111 | 4737524.7865 | -89.2535 | 338982672.4748
400316 | -340046.0792 | 5093857.4055 | 761369733.6896 | 3204465477.6875 | 761029687.6104 | 3209559335.093 | 11741.7076 | 12542.2761 | 12542.2761 | 1.0682 | -19.0336 | 689.1612 | 143.7818 | 125422.7614
400317 | 2244410670.6121 | 8824410705.888 | 787279612.1301 | 3681310196.1875 | 3031690282.7422 | 12505720902.0755 | 23435.4241 | 23435.426 | 23435.426 | 1019.6264 | 102.3399 | 421.5578 | -75.4614 | 234354.2598
400318 | 271483523.3835 | -135742999.6499 | 87387198562.5317 | 949769340746.7382 | 87658682085.9152 | 949633597747.0883 | 127409.1413 | 124180.1741 | 127409.1413 | 2.7509 | -50.6946 | 8644.0733 | -119.3863 | 1274091.4129
400319 | -3.9984e+18 | 3.9743e+18 | 4.2504e+18 | -6.0657e+17 | 2.5198e+17 | 3.3677e+18 | 217225764.3803 | 217227012.0811 | 217227012.0811 | 29967543.7759 | -14.5201 | 22822602.0089 | 22.1852 | 2172270120.8109
400320 | 14853210313052880 | 2.1587e+17 | -46317525784.4138 | 8237108892.9062 | 14853163995527100 | 2.1587e+17 | 52739572.3741 | 51203734.2459 | 52739572.3741 | 4737524.7865 | -89.2535 | 1.03 | 174.5985 | 527395723.7409
400321 | 0 | 0 | 0 | 0 | 0 | 0 | 0 | 0 | 0 | 1.0607 | 169.037 | 0.96639 | 165.1561 | 0
400322 | -185299.3342 | 206684.0763 | 2336392.3209 | 9536499.9935 | 2151092.9866 | 9743184.0698 | 649.4482 | 687.8245 | 687.8245 | 1.0591 | -151.9621 | 37.4615 | -27.6054 | 6878.2454
400323 | -373037.8804 | 5575367.0412 | 832817384.9346 | 3507537381.8573 | 832444347.0542 | 3513112748.8985 | 12851.752 | 13728.0056 | 13728.0056 | 1.0682 | -19.0336 | 689.1612 | 143.7818 | 137280.056
400324 | 0 | 0 | 0 | 0 | 0 | 0
400325 | -1284786733.7262 | 9648884627.2024 | 4835381933.0367 | 5317546904.0409 | 3550595199.3105 | 14966431531.2434 | 27369.1538 | 27369.1549 | 27369.1549 | 933.359 | 13.6474 | 689.1612 | 143.7818 | 273691.5492
400326 | 109372569.2445 | 432954794.9919 | 51074.6564 | 1933988.4402 | 109423643.9009 | 434888783.4322 | 4835.4022 | 4605.1455 | 4835.4022 | 242.3595 | 103.6784 | 1.05 | -63.657 | 48354.0222
400327 | 109372569.2445 | 432954794.9919 | 51074.6564 | 1933988.4402 | 109423643.9009 | 434888783.4322 | 4835.4022 | 4605.1455 | 4835.4022 | 242.3595 | 103.6784 | 1.05 | -63.657 | 48354.0222
400328 | 2.6984e+17 | -3.7082e+18 | 3.4256e+18 | 5.0517e+19 | 3.6955e+18 | 4.6809e+19 | 906208340.9065 | 897233710.0214 | 906208340.9065 | 4737524.7865 | -89.2535 | 64517605.4894 | -97.2948 | 9062083409.065
400329 | 262821684.4843 | 1868912270.7822 | -1220512.246 | -2824633.8589 | 261601172.2383 | 1866087636.9232 | 7624.536 | 7199.1355 | 7624.536 | 649.5979 | -58.9196 | 1.0591 | -74.2837 | 76245.3603
400330 | 0 | 0 | 0 | 0 | 0 | 0
400331 | 1193448.1393 | 4588761.3049 | -50135.2186 | -97175.4244 | 1143312.9207 | 4491585.8805 | 521.7445 | 474.3132 | 521.7445 | 47.6977 | 18.6171 | 1.1 | 5.9053 | 5217.4447
400332 | 1193448.1393 | 4588761.3049 | -50135.2186 | -97175.4244 | 1143312.9207 | 4491585.8805 | 521.7445 | 474.3132 | 521.7445 | 47.6977 | 18.6171 | 1.1 | 5.9053 | 5217.4447
400333 | 38011774.1339 | 140368934.3804 | 768246.7615 | 901130.0565 | 38780020.8954 | 141270064.4368 | 3038.6406 | 2971.1155 | 3038.6406 | 125.5959 | -28.9374 | 1.0227 | 125.766 | 30386.4063
400334 | 38011774.1339 | 140368934.3804 | 768246.7615 | 901130.0565 | 38780020.8954 | 141270064.4368 | 3038.6406 | 2971.1155 | 3038.6406 | 125.5959 | -28.9374 | 1.0227 | 125.766 | 30386.4063
400335 | -59812696301.2098 | 180753375622.6294 | 1.972e+17 | 2.9971e+18 | 1.972e+17 | 2.9971e+18 | 219846435.6099 | 219845872.126 | 219846435.6099 | 1 | 0 | 15775695.8437 | 157.9258 | 2198464356.0994
400336 | 1.3032e+20 | -3.7922e+19 | -7.8634e+19 | 5.7862e+20 | 5.1684e+19 | 5.407e+20 | 3640378887.143 | 3640374399.0578 | 3640378887.143 | 43050636.8495 | 86.0916 | 185220462.1961 | 20.0556 | 36403788871.4303
400337 | 2181179.1934 | -3456134.221 | 2038196.1808 | 22930171.2935 | 4219375.3742 | 19474037.0726 | 1040.14 | 1040.1398 | 1040.14 | 10.3113 | 79.4579 | 58.082 | 42.1222 | 10401.3997
400338 | 2461.0569 | 325.0005 | -2432.8046 | 83.1513 | 28.2523 | 408.1518 | 2.7019 | 2.7554 | 2.7554 | 1.03 | 174.5985 | 1.01 | 165.1162 | 27.5542
400339 | 2.328e+13 | 2.0698e+14 | -17780617.5363 | -2196241839.0009 | 2.328e+13 | 2.0697e+14 | 2462216.7955 | 2390503.1035 | 2462216.7955 | 97677.3662 | 135.1795 | 1.03 | 141.1331 | 24622167.9554
400340 | 67953.4417 | 263115.9413 | 709.1598 | 57309.5091 | 68662.6015 | 320425.4503 | 138.1048 | 126.8074 | 138.1048 | 5.1639 | -153.4134 | 1.0891 | 40.3586 | 1381.0482
400341 | 4539321.8029 | 19794968.1699 | 2235836.5874 | 17978036.2835 | 6775158.3903 | 37773004.4533 | 1413.7084 | 1413.7084 | 1413.7084 | 37.6999 | 159.0592 | 33.6304 | -15.1144 | 14137.0844
400342 | 4539321.8029 | 19794968.1699 | 2235836.5874 | 17978036.2835 | 6775158.3903 | 37773004.4533 | 1413.7084 | 1413.7084 | 1413.7084 | 37.6999 | 159.0592 | 33.6304 | -15.1144 | 14137.0844
400343 | 22141066.9529 | 84549213.8273 | -181210.6635 | 989650.1899 | 21959856.2894 | 85538864.0172 | 2640.3375 | 2640.3377 | 2640.3377 | 86.87 | -157.8383 | 1 | 47.2125 | 26403.3766
400344 | 17775237.7583 | 83403677.4303 | 2931437.9965 | -1771595.0944 | 20706675.7547 | 81632082.3359 | 2576.1899 | 2576.19 | 2576.19 | 86.87 | -157.8383 | 3.4892 | -86.9537 | 25761.9003
400345 | -2.8307e+18 | 1.1391e+19 | 5.0118e+18 | 1.609e+19 | 2.1811e+18 | 2.7482e+19 | 852658248.1717 | 852658089.272 | 852658248.1717 | 15895686.6771 | -126.559 | 22822602.0089 | 22.1852 | 8526582481.7165
400346 | 442853613.9138 | 2387240929.7771 | -1594163.949 | -4449293.19 | 441259449.9648 | 2382791636.5872 | 12127.8755 | 11858.4124 | 12127.8755 | 525.3821 | 134.969 | 1.0227 | 125.766 | 121278.7551
400347 | 0 | 0 | 0 | 0 | 0 | 0 | 0 | 0 | 0 | 525.3821 | 134.969 | 1.0227 | 125.766 | 0
400348 | 7244439619.5232 | 31786977780.4778 | 52083.7234 | 75782.9537 | 7244491703.2467 | 31787053563.4315 | 49639.8283 | 49639.831 | 49639.831 | 1723.5797 | 67.0617 | 0.0048614 | -134.5993 | 496398.3103
400349 | 43190924063880960 | 1.7001e+17 | 28649766873.4267 | 39858480972.7643 | 43190952713647832 | 1.7001e+17 | 123757582.7813 | 118893753.017 | 123757582.7813 | 3719573.0627 | 10.2986 | 1.0409 | 168.8451 | 1237575827.8132
400350 | 43190924063880976 | 1.7001e+17 | 28649766873.4267 | 39858480972.7544 | 43190952713647848 | 1.7001e+17 | 123757496.4437 | 118893753.017 | 123757496.4437 | 3719573.0627 | 10.2986 | 1.0409 | 168.8451 | 1237574964.4373
400351 | 44038036068.3036 | 641162942127.1284 | 8329564320.3958 | -6558080827.0084 | 52367600388.6994 | 634604861300.12 | 137002.6578 | 137002.7352 | 137002.7352 | 5416.6502 | -116.4916 | 89.352 | -60.7768 | 1370027.3522
400352 | 0 | 0 | 0 | 0 | 0 | 0
400353 | 2267979.1178 | 10932476.1265 | -332241.2961 | -115118.5469 | 1935737.8217 | 10817357.5796 | 871.2708 | 822.6592 | 871.2708 | 33.6304 | -15.1144 | 1.0591 | -74.2837 | 8712.7077
400354 | 2267979.1178 | 10932476.1265 | -332241.2961 | -115118.5469 | 1935737.8217 | 10817357.5796 | 871.2708 | 822.6592 | 871.2708 | 33.6304 | -15.1144 | 1.0591 | -74.2837 | 8712.7077
400355 | 33964271085.7083 | 616114916254.1053 | 8081778994.564 | -6188026995.6104 | 42046050080.2723 | 609926889258.4949 | 131540.4119 | 131540.4937 | 131540.4937 | 5416.6502 | -116.4916 | 89.352 | -60.7768 | 1315404.9369
400356 | 1.3311e+14 | 6.0899e+14 | 2474041095.9093 | 1390109952.7216 | 1.3311e+14 | 6.0899e+14 | 7447374.7657 | 7447375.0737 | 7447375.0737 | 219662.211 | 92.7638 | 1 | -135.576 | 74473750.737
400357 | 53144.6627 | 279054.921 | -3124.5997 | 59830.982 | 50020.063 | 338885.903 | 144.3665 | 132.5569 | 144.3665 | 5.1639 | -153.4134 | 1.0891 | 40.3586 | 1443.6651
400358 | 9.407e+12 | 2.3128e+13 | 1.3407e+13 | 7.6215e+13 | 2.2814e+13 | 9.9343e+13 | 3102623.7901 | 3102623.7296 | 3102623.7901 | 21118.5692 | 90.8251 | 65455.8526 | -77.0183 | 31026237.9008
400359 | 9.935e+12 | 2.4399e+13 | 1.4178e+13 | 8.0411e+13 | 2.4113e+13 | 1.0481e+14 | 3273641.1327 | 3273641.0754 | 3273641.1327 | 21118.5692 | 90.8251 | 65455.8526 | -77.0183 | 32736411.3269
400360 | 40544895519.0853 | 113370848295.0703 | -23236244753.5584 | 65725570020.7854 | 17308650765.5269 | 179096418315.8557 | 89516.8181 | 88107.1126 | 89516.8181 | 1553.107 | -124.3145 | 899.234 | 94.8343 | 895168.1809
400361 | 40682315809.9554 | 113662702344.9446 | -23281225176.9437 | 65906848314.0502 | 17401090633.0118 | 179569550658.9948 | 89755.54 | 88342.075 | 89755.54 | 1553.107 | -124.3145 | 899.234 | 94.8343 | 897555.3999
400362 | 83878933575153792 | 1.8105e+18 | 1.7659e+17 | 5.9065e+17 | 2.6047e+17 | 2.4012e+18 | 368321950.271 | 371268564.8228 | 371268564.8228 | 5637118.3076 | 126.0579 | 1917360.2729 | -67.935 | 3712685648.2282
400363 | 11159609734.8236 | 3423512245.8863 | 16291317107.2306 | 280968059488.3877 | 27450926842.0542 | 284391571734.274 | 135279.7762 | 135279.7618 | 135279.7762 | 226.4455 | -125.4196 | 5459.7108 | 124.2071 | 1352797.7619
400364 | 0 | 0 | 0 | 0 | 0 | 0 | 0 |  |  | 1.02 | 166.1283
400365 | 0 | 0 | 0 | 0 | 0 | 0 | 0 |  |  | 1.0727 | -27.8832
400366 | 0 | 0 | 0 | 0 | 0 | 0 | 0 |  |  | 1.0727 | -27.8832
400367 | 14895020038.2816 | 4588257991.0432 | 21319350425.0338 | 375173225727.0681 | 36214370463.3155 | 379761483718.1113 | 180625.4659 | 180625.4551 | 180625.4659 | 226.4455 | -125.4196 | 5459.7108 | 124.2071 | 1806254.6589
400368 | -132986.7999 | 52518.5009 | 536884.1918 | 1655390.4208 | 403897.3919 | 1707908.9216 | 620.213 | 682.2343 | 682.2343 | 1.1 | 5.9053 | 13.3885 | 99.486 | 6822.343
400369 | -536734.3898 | 1075844.2692 | 8370195.2517 | 34293418.1684 | 7833460.8619 | 35369262.4375 | 2812.9321 | 2979.1507 | 2979.1507 | 1.0591 | -74.2837 | 31.0957 | 65.4855 | 29791.5074
400370 | -222740943275.7395 | 226274142994.407 | 408433616750.3689 | 2.0559e+12 | 185692673474.6294 | 2.2822e+12 | 446843.9747 | 446843.9419 | 446843.9747 | 820.4891 | 119.2936 | 5416.6502 | -116.4916 | 4468439.7472
400371 | 0 | 0 | 0 | 0 | 0 | 0 | 0 |  |  | 1.0591 | 79.9005
400372 | 0 | 0 | 0 | 0 | 0 | 0 | 0 |  |  | 1.0591 | 79.9005
400373 | 6685478.6235 | 44994848.0391 | 3139983.5524 | -5692999.5738 | 9825462.176 | 39301848.4653 | 3304.1156 | 3304.1156 | 3304.1156 | 36.1298 | 169.2562 | 5.1639 | -153.4134 | 33041.1565
400374 | 1.2954e+12 | 1.5646e+12 | -1.0404e+12 | 1.0246e+12 | 254991989254.3672 | 2.5891e+12 | 571762.8787 | 571762.8839 | 571762.8839 | 4061.5938 | -52.5807 | 2919.7654 | -147.5175 | 5717628.8392
400375 | 222726504267.37 | 1.1408e+12 | 39438966.5005 | -216380127.4733 | 222765943233.8705 | 1.1406e+12 | 544996.5637 | 514589.0329 | 544996.5637 | 5596.9011 | 168.416 | 1.0591 | -170.2068 | 5449965.6371
400376 | -269996838593.557 | 273191748234.8095 | 489146408379.3632 | 2.4881e+12 | 219149569785.8062 | 2.7613e+12 | 540554.7361 | 540554.709 | 540554.7361 | 820.4891 | 119.2936 | 5416.6502 | -116.4916 | 5405547.3614
400377 | 10914.8101 | 361948.9125 | 419744.1849 | 1576016.5613 | 430658.995 | 1937965.4738 | 847.2101 | 897.2725 | 897.2725 | 1.0591 | 79.9005 | 4.7702 | -113.2858 | 8972.7254
400378 | 10914.8126 | 361948.913 | 419744.1837 | 1576016.5667 | 430658.9963 | 1937965.4797 | 847.2101 | 897.2725 | 897.2725 | 1.0591 | 79.9005 | 4.7702 | -113.2858 | 8972.7254
400379 | 0 | 0 | 0 | 0 | 0 | 0 | 0 | 0 | 0 | 4061.5938 | -52.5807 | 2919.7654 | -147.5175 | 0
400380 | 191303.3884 | 166618.2803 | 48046.9175 | 883863.6161 | 239350.3059 | 1050481.8965 | 665.7637 | 665.7637 | 665.7637 | 1 | 47.2125 | 3.4892 | -86.9537 | 6657.637
400381 | 351529548365.3325 | 1.8521e+12 | 65805343.1336 | -350604586.0893 | 351595353708.4661 | 1.8517e+12 | 883924.7734 | 834607.0839 | 883924.7734 | 5596.9011 | 168.416 | 1.0591 | -170.2068 | 8839247.734
400382 | 73686203496.5265 | 309477113387.7914 | 27247656777.4322 | 156371472190.8382 | 100933860273.9588 | 465848585578.6296 | 508728.5814 | 508728.5816 | 508728.5816 | 1641.0928 | 57.8421 | 818.8101 | -118.6497 | 5087285.816
400383 | 819090.2819 | 62130613.6778 | 5291867.9007 | -7131990.2341 | 6110958.1826 | 54998623.4437 | 4513.2982 | 4513.2982 | 4513.2982 | 36.1298 | 169.2562 | 5.1639 | -153.4134 | 45132.982
400384 | 0 | 0 | 0 | 0 | 0 | 0 | 0 |  |  | 0.9864 | 166.408

## res_trafo
| p_hv_mw | q_hv_mvar | p_lv_mw | q_lv_mvar | pl_mw | ql_mvar | i_hv_ka | i_lv_ka | vm_hv_pu | va_hv_degree | vm_lv_pu | va_lv_degree | loading_percent
500001 | -51730113261.9915 | 139553767152.1807 | 57730831933.4206 | 210306729500.6446 | 6000718671.4291 | 349860496652.8252 | 46094.7549 | 102258.1795 | 3728.3533 | 24.1099 | 5596.9011 | 168.416 | 8131090.4916
500002 | -51730113261.9915 | 139553767152.1807 | 57730831933.4206 | 210306729500.6446 | 6000718671.4291 | 349860496652.8252 | 46094.7549 | 102258.1795 | 3728.3533 | 24.1099 | 5596.9011 | 168.416 | 8131090.4916
500003 | 21151330662.725 | 75028016979.7474 | -19842130250.7637 | 18248019010.6483 | 1309200411.9613 | 93276035990.3957 | 36550.956 | 69473.2967 | 5596.9011 | 168.416 | 2036.6034 | 51.5574 | 5824346.3894
500004 | 21151330662.725 | 75028016979.7474 | -19842130250.7637 | 18248019010.6483 | 1309200411.9613 | 93276035990.3957 | 36550.956 | 69473.2967 | 5596.9011 | 168.416 | 2036.6034 | 51.5574 | 5824346.3894
500005 | 0 | 0 | 0 | 0 | 0 | 0 | 0 |  | 1.0227 | 164.0914
500006 | 0 | 0 | 0 | 0 | 0 | 0 | 0 |  | 1.0227 | 164.0914
500007 | -9.0952e+12 | 1.4744e+13 | 9.7711e+12 | 2.4662e+13 | 675954022735.5195 | 3.9406e+13 | 489187.4515 | 1063546.6143 | 40891.5052 | 156.2725 | 65455.8526 | -77.0183 | 84568235.0467
500008 | -9.0952e+12 | 1.4744e+13 | 9.7711e+12 | 2.4662e+13 | 675954022735.5195 | 3.9406e+13 | 489187.4515 | 1063546.6143 | 40891.5052 | 156.2725 | 65455.8526 | -77.0183 | 84568235.0467
500009 | 0 | 0 | 0 | 0 | 0 | 0 | 0 |  | 1.0591 | -151.9621
500010 | 0 | 0 | 0 | 0 | 0 | 0
500011 | -216868362285.785 | -691941740015.8143 | 224924946822.0262 | 1.1562e+12 | 8056584536.2412 | 464209693050.5673 | 52998.6108 | 115356.0881 | 15798.7044 | 47.4489 | 26795.2506 | 53.8321 | 9172574.7032
500012 | 0 | 0 | 0 | 0 | 0 | 0 | 0 |  | 4061.5938 | -52.5807
500013 | 0 | 0 | 0 | 0 | 0 | 0 | 0 |  | 4061.5938 | -52.5807
500014 | -4.7839e+13 | 1.2976e+14 | 8.8114e+13 | 2217335372040505 | 4.0276e+13 | 2347096140483969 | 3774894.3538 | 8208503.0291 | 42303.9851 | 117.3226 | 709458.1106 | -85.19 | 652701634.5523
500015 | -1.8871e+14 | -2.9009e+13 | 3.2385e+14 | 7903182206167304 | 1.3514e+14 | 7874173176196402 | 6913958.1573 | 15034930.3048 | 31886.2846 | 144.45 | 1380643.5728 | -136.6353 | 1195507091.917
500016 | -5.7501e+12 | -3.1326e+13 | 6.7539e+12 | 8.9676e+13 | 1.0038e+12 | 5.835e+13 | 594926.9491 | 1294135.4964 | 60367.9953 | -71.5659 | 182364.1788 | -65.4719 | 102903580.6956
500017 | 0 | 0 | 0 | 0 | 0 | 0 | 0 | 0 | 60367.9953 | -71.5659 | 182364.1788 | -65.4719 | 0
500018 | -1.2709e+12 | 2.064e+13 | 1.645e+12 | 1.16e+12 | 374084248988.4043 | 2.18e+13 | 363898.5376 | 790874.2027 | 65616.9093 | -4.616 | 6679.0867 | 117.0462 | 62903269.0591
500019 | -5.9063e+12 | 7.2774e+12 | 6.2194e+12 | 1.0975e+13 | 313139228948.123 | 1.8253e+13 | 332929.1877 | 723817.4752 | 31560.196 | -48.6909 | 45737.1057 | 62.6958 | 57554568.4174
500020 | 1015578465.4223 | 46412489395.5677 | -1373018.7272 | 18787579.2201 | 1014205446.6952 | 46431276974.7878 | 42456.5735 | 744325.9245 | 2869.5286 | 88.2982 | 1.029 | -86.2707 | 2372792.0112
500021 | -320733613845.5888 | 812385354979.6967 | 329547160888.5297 | -300796724839.5646 | 8813547042.9409 | 511588630140.1321 | 55732.7666 | 122927.2826 | 18095.7046 | 45.1987 | 9525.3782 | 71.2402 | 9774600.5553
500022 | -320733613845.5888 | 812385354979.6967 | 329547160888.5297 | -300796724839.5646 | 8813547042.9409 | 511588630140.1321 | 55732.7666 | 122927.2826 | 18095.7046 | 45.1987 | 9525.3782 | 71.2402 | 9774600.5553
500023 | -10261615040.6824 | 7673993257.7871 | 10344882929.6413 | 20775891870.3448 | 83267888.9589 | 28449885128.132 | 18033.129 | 42719.7469 | 820.4891 | 119.2936 | 1425.749 | -140.3881 | 2032260.9072
500024 | 197557117.6354 | 13722028777.8343 | 4792839.6287 | -17075450.7619 | 202349957.2641 | 13704953327.0723 | 19313.4499 | 506855.958 | 820.4891 | 119.2936 | 1.0101 | 135.7943 | 557531.2743
500025 | 594695.842 | 62764421.1681 | 283796.4967 | 696969.2295 | 878492.3387 | 63461390.3976 | 811.1446 | 21289.4638 | 89.352 | -60.7768 | 1.0204 | 97.6082 | 58539.3212
500026 | -7972349629.3857 | 1298374471.5284 | 8066596621.322 | 4162330366.227 | 94246991.9363 | 5460704837.7555 | 5754.4448 | 12512.7299 | 1620.8271 | -103.0748 | 1903.7722 | -66.5812 | 994953.5521
500027 | -7972349629.3857 | 1298374471.5284 | 8066596621.322 | 4162330366.227 | 94246991.9363 | 5460704837.7555 | 5754.4448 | 12512.7299 | 1620.8271 | -103.0748 | 1903.7722 | -66.5812 | 994953.5521
500028 | 0 | 0 | 0 | 0 | 0 | 0 | 0 | 0 | 1.02 | 166.1283 | 0.9864 | 166.408 | 0
500029 | 7948.3173 | 613233.4427 | 1203872.9065 | 69998054.4932 | 1211821.2238 | 70611287.936 | 654.7342 | 1423.7568 | 1.04 | 10.9489 | 129.042 | -169.2924 | 113210.4596
500030 | 0 | 0 | 0 | 0 | 0 | 0 | 0 | 0 | 1.04 | 10.9489 | 129.042 | -169.2924 | 0
500031 | 0 | 0 | 0 | 0 | 0 | 0
500032 | 115381501.3258 | 7202505294.8345 | -553095.5536 | -8257410.2054 | 114828405.7721 | 7194247884.6291 | 9104.2097 | 238905.0334 | 899.234 | 94.8343 | 1 | 91.917 | 689891.7301
500033 | 91622123.3183 | 5974969050.3632 | -5815787.0182 | 3863279.4194 | 85806336.3001 | 5978832329.7825 | 7552.4814 | 15923.1452 | 899.234 | 94.8343 | 1.0727 | -27.8832 | 816559.393
500034 | 526889500.0062 | 1114585192.4484 | -502439108.1516 | 310235098.1172 | 24450391.8546 | 1424820290.5656 | 2941.8324 | 6394.0646 | 483.9057 | -159.9406 | 242.3595 | 103.6784 | 508523.2765
500035 | -671.5249 | 1453.9578 | 676.1323 | -1249.5212 | 4.6074 | 204.4366 | 3.6525 | 44.0418 | 1.0727 | -27.8832 | 0.965 | -24.3771 | 121.5047
500036 | 0 | 0 | 0 | 0 | 0 | 0 | 0 |  | 1.0455 | -39.7013
500037 | 128840293.2611 | 8261366903.5896 | -564333.7806 | -6349365.9927 | 128275959.4806 | 8255017537.5969 | 15208.218 | 184012.955 | 1425.749 | -140.3881 | 1 | -144.5751 | 1011844.4961
500038 | 0 | 0 | 0 | 0 | 0 | 0 | 0 |  | 1.0682 | -19.0336
500039 | 0 | 0 | 0 | 0 | 0 | 0 | 0 |  | 933.359 | 13.6474
500040 | 4893803.2251 | 168782563.9073 | -4840.2886 | 476358.6683 | 4888962.9365 | 169258922.5756 | 1105.5885 | 2101.0175 | 400.8051 | 149.14 | 1.0909 | -28.6185 | 349551.7216
500041 | 254854856521.7763 | 362659641399.6333 | -249886599884.6985 | -74068237271.0157 | 4968256637.0778 | 288591404128.6176 | 41860.1459 | 90954.1376 | 11756.7354 | -151.7941 | 7520.0923 | 169.8409 | 7235918.1219
500042 | 0 | 0 | 0 | 0 | 0 | 0 | 0 |  | 1.1 | 5.9053
500043 | 299314463.0461 | 11828228454.6637 | -26818962.3368 | 57290336.5432 | 272495500.7093 | 11885518791.2069 | 13048.9357 | 24798.3868 | 2379.58 | -107.0477 | 13.3885 | 99.486 | 2079330.6036
500044 | 0 | 0 | 0 | 0 | 0 | 0 | 0 |  | 1.014 | 145.1136
500045 | 0 | 0 | 0 | 0 | 0 | 0 | 0 |  | 1.014 | 145.1136
500046 | 92.879 | 134.7042 | -92.7874 | -129.9599 | 0.091588 | 4.7443 | 0.18521 | 0.42093 | 1.01 | 165.1162 | 0.99556 | 164.1769 | 25.4598
500047 | 4845176005.3077 | 12898905163.4265 | -4644730698.6462 | -1228873198.9338 | 200445306.6615 | 11670031964.4927 | 8419.2747 | 18295.6618 | 1889.7683 | -161.6371 | 689.1612 | 143.7818 | 1455350.4456
500048 | -64445.6958 | 1510457.1802 | 163309.3707 | 1913715.1086 | 98863.6749 | 3424172.2888 | 111.1851 | 211.3501 | 35.684 | -154.0614 | 47.6977 | 18.6171 | 70308.5119
500049 | -64445.6958 | 1510457.1802 | 163309.3707 | 1913715.1086 | 98863.6749 | 3424172.2888 | 111.1851 | 211.3501 | 35.684 | -154.0614 | 47.6977 | 18.6171 | 70308.5119
500050 | 0 | 0 | 0 | 0 | 0 | 0 | 0 | 0 | 0.19184 | 120.9523 | 0.80991 | 110.7635 | 0
500051 | 12.6671 | -61.4075 | -6.7731 | 265.3194 | 5.894 | 203.9119 | 0.85772 | 1.631 | 0.19184 | 120.9523 | 0.80991 | 110.7635 | 542.5767
500052 | 3.1395e+18 | 1.5329e+20 | -5.5818e+17 | -2.8907e+18 | 2.5813e+18 | 1.504e+20 | 955813983.1789 | 2077205685.925 | 185220462.1961 | 20.0556 | 3719573.0627 | 10.2986 | 165221395354.3636
500053 | 3.1395e+18 | 1.5329e+20 | -5.5818e+17 | -2.8907e+18 | 2.5813e+18 | 1.504e+20 | 955813983.1789 | 2077205685.925 | 185220462.1961 | 20.0556 | 3719573.0627 | 10.2986 | 165221395354.3636
500054 | 1.0047e+18 | 1.8336e+19 | 2090592998336640 | 5.6111e+18 | 1.0068e+18 | 2.3947e+19 | 282672255.2522 | 1167896730.4099 | 75015114.0893 | -99.3843 | 25216638.6341 | 83.7299 | 97920541597.3694
500055 | -1.835e+19 | -3.6913e+19 | 2.1809e+19 | 2.3833e+20 | 3.4591e+18 | 2.0142e+20 | 1105665623.5432 | 2404623985.0966 | 43050636.8495 | 86.0916 | 261196342.0992 | 107.2949 | 191204413276.6075
500056 | 15837344.8078 | 386811604.8237 | -9371579.216 | -10099574.631 | 6465765.5918 | 376712030.1927 | 1512.73 | 3287.4944 | 295.5093 | 130.1338 | 10.9985 | 89.6189 | 261489.5467
500057 | 0 | 0 | 0 | 0 | 0 | 0 | 0 |  | 1.0636 | 11.2409
500058 | 0 | 0 | 0 | 0 | 0 | 0 | 0 |  | 1.0636 | 11.2409
500059 | -3285.4476 | 771851.4833 | 15451.4776 | -63166.0972 | 12166.0301 | 708685.3861 | 65.6118 | 151.685 | 13.5839 | 155.5378 | 1.0607 | 169.037 | 12061.2794
500060 | -3285.4476 | 771851.4833 | 15451.4776 | -63166.0972 | 12166.0301 | 708685.3861 | 65.6118 | 151.685 | 13.5839 | 155.5378 | 1.0607 | 169.037 | 12061.2794
500061 | 9707613958.6742 | 172400269294.5921 | -7429530429.1442 | -39811668535.616 | 2278083529.53 | 132588600758.9761 | 28379.0647 | 61663.6657 | 6807.9592 | 74.4102 | 1723.5797 | 67.0617 | 4905587.0156
500062 | 0 | 0 | 0 | 0 | 0 | 0
500063 | -1184021.7956 | 1164526.8361 | 2557751.2211 | 78882145.8467 | 1373729.4255 | 80046672.6828 | 697.1092 | 1515.8998 | 2.7509 | -50.6946 | 136.6322 | 81.9734 | 120537.2394
500064 | -1184021.7956 | 1164526.8361 | 2557751.2211 | 78882145.8467 | 1373729.4255 | 80046672.6828 | 697.1092 | 1515.8998 | 2.7509 | -50.6946 | 136.6322 | 81.9734 | 120537.2394
500065 | 0 | 0 | 0 | 0 | 0 | 0 | 0 |  | 1.0891 | 40.3586
500066 | 153716.2271 | 2933287.2708 | -86809.2166 | -15052.9411 | 66907.0105 | 2918234.3297 | 204.4684 | 388.5725 | 37.6999 | 159.0592 | 1.0909 | 81.8958 | 32581.776
500067 | 0 | 0 | 0 | 0 | 0 | 0 | 0 |  | 1.1136 | -35.9589
500068 | 0 | 0 | 0 | 0 | 0 | 0 | 0 |  | 1.1136 | -35.9589
500069 | -15894749103.6887 | 346249305246.2543 | 21649274666.3279 | -10983896352.5334 | 5754525562.6392 | 335265408893.7209 | 45128.3645 | 98074.0101 | 8644.0733 | -119.3863 | 649.5979 | -58.9196 | 7800860.2903
500070 | -15894749103.6887 | 346249305246.2543 | 21649274666.3279 | -10983896352.5334 | 5754525562.6392 | 335265408893.7209 | 45128.3645 | 98074.0101 | 8644.0733 | -119.3863 | 649.5979 | -58.9196 | 7800860.2903
500071 | -133381795977.8723 | 160459569222.9353 | 138370549583.1361 | 130245498345.4917 | 4988753605.2638 | 290705067568.427 | 42016.7038 | 91340.3336 | 5677.5391 | 30.691 | 5459.7108 | 124.2071 | 7262980.6196
500072 | 0 | 0 | 0 | 0 | 0 | 0 | 0 | 0 | 28276.4856 | 71.5402 | 1.0884 | 40.3997 | 0
500073 | 2.2454e+13 | 1.5021e+14 | -1.9555e+13 | 1.8757e+13 | 2.8992e+12 | 1.6897e+14 | 1013119.4641 | 2201901.808 | 167416.3404 | 105.2094 | 32294.5253 | -20.0928 | 175127184.2321
500074 | 47823522.8408 | 1382883917.2017 | -24176864.234 | -5073809.9057 | 23646658.6068 | 1377810107.2961 | 2893.0199 | 6287.2575 | 552.285 | 155.6258 | 10.3113 | 79.4579 | 500085.5728

## res_ext_grid
| p_mw | q_mvar
47090 | -54678222533.3322 | 177999693467.1761

## res_load
| p_mw | q_mvar
200001 | 6889.833 | -7.027
200002 | 403.3484 | 38.6719
200003 | 598.0299 | 10.7798
200004 | -33814928486.8331 | -5458174129.0621
200005 | 360.6875 | 139.218
200006 | 356.9357 | 48.8156
200007 | 458.0569 | 280.7666
200008 | -13190906651.9557 | 1787785060.366
200009 | 29.0646 | 7.6076
200010 | 454.89 | 203.37
200011 | -7377339196.4947 | -3509000020.4792
200012 | 171.649 | -16.0912
200013 | 337.51 | 27.28
200014 | 321.89 | 217.73
200015 | 295.04 | 219.43
200016 | 127.6251 | 66.998
200017 | 275.43 | 203.53
200018 | -7056488515060134 | -2881423066377168
200019 | 271.8 | 74.94
200020 | 93.5303 | 98.7383
200021 | 148.2568 | 88.5388
200022 | 49.5737 | 22.9199
200023 | 229.97 | 130
200024 | -3033236941.6534 | -448172634.4908
200025 | 212.97 | 48.83
200026 | 184.256 | -38.5943
200027 | 193.33 | 107.28
200028 | -136060.5483 | -48732.8809
200029 | 9.3099 | 0.84542
200030 | 141.83 | 1.04
200031 | 137.47 | 43.96
200032 | 129.73 | -10.42
200033 | -43668226.0087 | -7936097.7999
200034 | 121.98 | 1.02
200035 | 117.41 | 19.57
200036 | -4.0672e+17 | -2.3346e+17
200037 | -1.9551e+17 | -2.6435e+17
200038 | -12085319.0976 | -2745814.3854
200039 | 43.5388 | 34.8817
200040 | -276317588.4417 | -41707819.3701
200041 | 39.6172 | 10.1943
200042 | 263.9392 | -33.6822
200043 | -1.1245e+13 | -68820186706.2844
200044 | 101.9793 | 119.8346
200045 | 97.27 | 10
200046 | -186488338.6704 | 125251921.5535
200047 | 49.9918 | 11.8953
200048 | -8701049.1055 | -3234370.558
200049 | -2481681274.3217 | 2627679599.583
200050 | 54.1233 | 114.317
200051 | 40.5413 | 79.9085
200052 | 71.21 | 32.0054
200053 | 66.54 | -5.13
200054 | -3830467917.0481 | -1224574142.2788
200055 | -311531799.0016 | -489925139.872
200056 | 19.8316 | 6.3383
200057 | -8542542652.5133 | 694692159.7978
200058 | -2.4996 | -2.2948
200059 | -97644780.4433 | -28552309.2993
200060 | 61.19 | 27.44
200061 | -655017.7457 | 69824.2267
200062 | -1150597747.6703 | 1173256312.1683
200063 | 54.84 | 0
200064 | 42.9414 | -10.9092
200065 | -411819.4163 | -60673.6397
200066 | 52.96 | 100.14
200067 | -91436035.5893 | 26775336.5293
200068 | -13251541630.5261 | 5419817122.3797
200069 | -300994944444.1276 | -340433667232.0037
200070 | 51.77 | 137.2
200071 | -365312801672.537 | 44605539932.4381
200072 | -1.7578e+14 | -8.4912e+12
200073 | -59660250.3583 | 7500355.5106
200074 | -33732.1065 | 18289.8336
200075 | -7677.6586 | -135.0342
200076 | -869330806.1648 | 219547016.9482
200077 | 42.55 | -3.33
200078 | -1491388.911 | -942629.6659
200079 | 41.3 | 127.13
200080 | -376016.3604 | 40373.7063
200081 | -1.699e+17 | -1.1186e+17
200082 | 46.5572 | 37.1719
200083 | -43338987.0511 | -91311233.5375
200084 | -13430518070.8594 | -20199214180.8416
200085 | 26.2589 | 44.9344
200086 | 33.77 | 17.22
200087 | 3.0994 | 1.4647
200088 | 33.09 | -99.86
200089 | -671863.8647 | 119391.174
200090 | 41.7777 | -67.1718
200091 | -2625233060.8643 | 14382520.7975
200092 | -24381506.6479 | -18020766.6157
200093 | -3698.5516 | -3028.7352
200094 | -170847991.4751 | 10539518.5768
200095 | -255977.0161 | 274742.0797
200096 | 26.34 | -70.8
200097 | -310231033.1458 | 219791199.4617
200098 | -8.8425e+12 | 5.9615e+12
200099 | -177906770.0652 | 86672529.0061
200100 | 16.928 | 167.4394
200101 | -182447828.3615 | -100543300.7623
200102 | -3288.7429 | -686.021
200103 | -685.5305 | 11.5439
200104 | 22.55 | -2.73
200105 | -39267114041241216 | -1.5789e+17
200106 | -3483865366.0447 | 13268473142.6214
200107 | -2.7555e+13 | -1.0598e+13
200108 | -9784248922.355 | -48021870013.2032
200109 | 22.4136 | 5.3657
200110 | 17.91 | 0
200111 | 65.7082 | -94.5812
200112 | -54559675890.8083 | -498215987739.749
200113 | -92157.5489 | -55689.961
200114 | -2172457.9861 | 987362.6416
200115 | -857703352358.4913 | 1.4841e+12
200116 | -5737780949.7967 | 8696262036.3331
200117 | -2.4182e+14 | 9.0092e+14
200118 | -359940412.7431 | 64921415.2274
200119 | -81593105.3629 | -123108040.3436
200120 | -74912696.6012 | -53093464.5814
200121 | -82928.5542 | -219450.3917
200122 | -140946.5372 | -407439.6257
200123 | -2928457.2665 | -1067149.6819
200124 | 9.43 | 0
200125 | 8.97 | -7.87
200126 | -1484935257.0101 | -7523226543.9523
200127 | -21312.9412 | -22710.0947
200128 | -48278.8296 | -125080.7449
200129 | -198731.9264 | 68261.1489
200130 | -4.0514e+13 | -9.2712e+13
200131 | 7.22 | 6.69
200132 | -413798058.3055 | 1471065109.7936
200133 | -19450652.4035 | -7385900.6549
200134 | 5.53 | 33.09
200135 | -2.3318e+14 | -2.8241e+14
200136 | 5.32 | -23.22
200137 | 5.07 | -4.61
200138 | -72.8482 | -136.1017
200139 | -15177864498.599 | -592992129864.1376
200140 | 2.76 | 0
200141 | -8.606e+14 | -4507511865021227
200142 | 1.95 | 0
200143 | -1818891038.3676 | 0
200144 | 1.45 | 0
200145 | -25230.0291 | 10979.7349
200146 | -3381.9066 | 3315.5947
200147 | -282.6002 | 4239.0037
200148 | 0.38 | 28.31
200149
200150
200151
200152
200153
200154 | 0 | 0
200155
200156
200157
200158
200159
200160
200161
200162
200163
200164
200165
200166
200167
200168 | 0 | -73.95
200169
200170
200171
200172
200173
200174
200175
200176
200177
200178
200179
200180
200181
200182
200183
200184
200185
200186
200187
200188
200189
200190
200191
200192
200193
200194
200195
200196
200197
200198
200199
200200
200201
200202
200203 | 0 | 0
200204 | 0 | 0
200205 | 0 | 0
200206 | 0 | 0
200207 | 0 | 0
200208 | 0 | 0
200209
200210 | 0 | 0
200211 | 0 | 0
200212 | 0 | 0
200213
200214 | 0 | 0
200215 | 0 | 0
200216 | 0 | 0
200217 | 0 | 0
200218 | 0 | 0
200219 | 0 | 0
200220
200221 | 0 | 0
200222
200223
200224
200225
200226
200227
200228 | 0 | 0
200229 | 0 | 0
200230 | 0 | 0
200231 | 0 | 0
200232 | 0 | 0
200233
200234 | 0 | 0
200235 | 0 | 0
200236 | 0 | 0
200237
200238 | 0 | 0
200239 | 0 | 0
200240 | 0 | 0
200241 | 0 | 0
200242 | 0 | 0
200243 | 0 | 0
200244 | 0 | 0
200245
200246 | 0 | 0
200247 | 0 | 0
200248 | 0 | 0
200249
200250 | 0 | 0
200251 | 0 | 0
200252
200253 | 0 | 0
200254 | 0 | 0
200255
200256 | 0 | 0
200257
200258 | 0 | 0
200259 | 0 | 0
200260 | 0 | 0
200261
200262 | -0.29 | 0
200263 | 1086.0758 | 125698.357
200264 | 14953.9131 | -132138.2137
200265 | -1.19 | 0
200266 | -1.54 | 0
200267 | 2.1597e+14 | 3341205988349852
200268 | 72248149.6889 | 131139498.5949
200269 | 292132.6353 | -2856815.9147
200270 | -32.659 | 90.739
200271 | -9.2106 | 10.0576
200272 | 248.9567 | -58.2892
200273 | 2603.7758 | -4714.8973
200274 | 11131907719.481 | -9416641004.7283
200275 | -62.5383 | 40.1362
200276 | 5.1552e+12 | 1.7398e+12
200277 | -7.2337 | 0.59891
200278 | 32771529.7305 | -24412343.4874
200279 | 12745885534.3046 | 951991662.4308
200280 | -120.73 | 64.98
200281 | 39417514545.1398 | -8321267131.0835
200282 | -142.7113 | 99.7272
200283 | 38081882.978 | -5343156.8477
200284 | -329.8057 | 14.4729
200285 | -623.15 | 14.91

## res_shunt
| p_mw | q_mvar | vm_pu
600001 | 0 | 183.7565 | 1.03
600002 | 0 | 8.1479e+12 | 223396.9099
600003 | 0 | 183.7565 | 1.03
600004 | 0 | 2269488730.4215 | 3728.3533
600005 | 0 | 2269488730.4215 | 3728.3533
600006 | 0 | 459554758.8179 | 3476.8216
600007 | 0 | 272998400100.6913 | 40891.5052
600008 | 0 | 272998400100.6913 | 40891.5052
600009 | 0 | 1377523002.387 | 6019.5385
600010 | 0 | 40750867309.1251 | 15798.7044
600011 | 0 | 40750867309.1251 | 15798.7044
600012 | 0 | 2747448950.6613 | 4061.5938
600013 | 0 | 2747448950.6613 | 4061.5938
600014 | 0 | 0 | 4061.5938
600015 | 0 | 98445554004.9458 | 24168.9282
600016 | 0 | 0 | 0
600017 | 0 | 0 | 0
600018 | 0 | 1340938864.9584 | 2919.7654
600019 | 0 | 1340938864.9584 | 2919.7654
600020 | 0 | 1340938864.9584 | 2919.7654
600021 | 0 | 1340938864.9584 | 2919.7654
600022 | 0 | 292184024736.3336 | 42303.9851
600023 | 0 | 292184024736.3336 | 42303.9851
600024 | 0 | 275951578917.6483 | 42303.9851
600025 | 0 | 275951578917.6483 | 42303.9851
600026 | 0 | 0 | 42303.9851
600027 | 0 | 0 | 42303.9851
600028 | 0 | 165997575256.6894 | 31886.2846
600029 | 0 | 165997575256.6894 | 31886.2846
600030 | 0 | 165997575256.6894 | 31886.2846
600031 | 0 | 623889000269.839 | 60367.9953
600032 | 0 | 3466050001.4991 | 60367.9953
600033 | 0 | 0 | 65616.9093
600034 | 0 | 74419035083.4923 | 21349.8616
600035 | 0 | 0 | 21349.8616
600036 | 0 | 172523293592.0371 | 31560.196
600037 | 0 | 172523293592.0371 | 31560.196
600038 | 0 | 958462742.178 | 31560.196
600039 | 0 | 109910603.1006 | 820.4891
600040 | 0 | 109910603.1006 | 820.4891
600041 | 0 | 109910603.1006 | 820.4891
600042 | 0 | 0 | 5416.6502
600043 | 0 | 4790220285.7885 | 5416.6502
600044 | 0 | 4790220285.7885 | 5416.6502
600045 | 0 | 4790220285.7885 | 5416.6502
600046 | 0 | 4790220285.7885 | 5416.6502
600047 | 0 | 4790220285.7885 | 5416.6502
600048 | 0 | 428911081.5177 | 1620.8271
600049 | 0 | 428911081.5177 | 1620.8271
600050 | 0 | 0 | 0
600051 | 0 | 0 | 1.044
600052 | 0 | 0 | 1.044
600053 | 0 | 0 | 0
600054 | 0 | 0 | 0
600055 | 0 | 0 | 1.0453
600056 | 0 | 0 | 1.0453
600057 | 0 | 0 | 1.04
600058 | 0 | 757101.7335 | 899.234
600059 | 0 | 0 | 483.9057
600060 | 0 | 28.3255 | 1.0909
600061 | 0 | 24408105594.606 | 11756.7354
600062 | 0 | 24408105594.606 | 11756.7354
600063 | 0 | 0 | 11756.7354
600064 | 0 | 0 | 11756.7354
600065 | 0 | 0 | 11756.7354
600066 | 0 | 135600586.6367 | 11756.7354
600067 | 0 | 135600586.6367 | 11756.7354
600068 | 0 | 0 | 1.02
600069 | 0 | 1477126914555030 | 3007890.0165
600070 | 0 | 6.9326e+17 | 64517605.4894
600071 | 0 | 0 | 15775695.8437
600072 | 0 | 1.0669e+14 | 800361.5798
600073 | 0 | 1.0669e+14 | 800361.5798
600074 | 0 | 1.5577e+12 | 97677.3662
600075 | 0 | 183.7565 | 1.03
600076 | 0 | 0 | 1.03
600077 | 0 | 0 | 1.03
600078 | 0 | 0 | 4737524.7865
600079 | 0 | 0 | 1.014
600080 | 0 | 583056998.0404 | 1889.7683
600081 | 0 | 101025.9461 | 35.684
600082 | 0 | 0.65595 | 0.80991
600083 | 0 | 5.6011e+18 | 185220462.1961
600084 | 0 | 5.6011e+18 | 185220462.1961
600085 | 0 | 9.1874e+17 | 75015114.0893
600086 | 0 | 50870309120204960 | 25216638.6341
600087 | 0 | 2.7905e+17 | 43050636.8495
600088 | 0 | 0 | 328.0487
600089 | 0 | 0 | 295.5093
600090 | 0 | 0 | 295.5093
600091 | 0 | 16.5289 | 1
600092 | 0 | 16.5289 | 1
600093 | 0 | 8059111931.1379 | 6807.9592
600094 | 0 | 8059111931.1379 | 6807.9592
600095 | 0 | 8059111931.1379 | 6807.9592
600096 | 0 | 0 | 6807.9592
600097 | 0 | 44772844.0619 | 6807.9592
600098 | 0 | 0 | 0
600099 | 0 | 0 | 0
600100 | 0 | 1235.4638 | 2.7509
600101 | 0 | 1235.4638 | 2.7509
600102 | 0 | 12841788385.8447 | 8644.0733
600103 | 0 | 71343268.8102 | 8644.0733
600104 | 0 | 5368549091.5301 | 5677.5391
600105 | 0 | 0 | 5677.5391
600106 | 0 | 29825272.7307 | 5677.5391
600107 | 0 | 17339465389.5198 | 10103.474
600108 | 0 | 96330363.2751 | 10103.474
600109 | 0 | 138490256687.548 | 28276.4856
600110 | 0 | 769390314.9308 | 28276.4856
600111 | 0 | 4.8925e+12 | 167416.3404
600112 | 0 | 27180545459.5254 | 167416.3404
600113 | 0 | 49798967.4863 | 552.285
600114 | 0 | 0 | 552.285
600115 | 0 | 109203.225 | 47.6977
600116 | 0 | 2.7905e+17 | 43050636.8495

## res_gen
| p_mw | q_mvar | va_degree | vm_pu
300001 | 94 | 8237109543.5832 | 174.5985 | 1.03
300002 | 858.4 | -17217635211.0869 | -74.5077 | 1.03
300003 | 534.9 | -562889199.9992 | -170.2068 | 1.0591
300004 | 0 | 0 | 0 | 0
300005 | 408.37 | -47625448.169 | 164.0914 | 1.0227
300006 | 109 | -4948263.0916 | 152.2276 | 1.0682
300007 | -33.1 | -23850.4465 | -151.9621 | 1.0591
300008 | 0 | 0 | 0 | 0
300009 | 0 | 0 | 0 | 0
300010 | 0 | 0 | 0 | 0
300013 | 0 | 0 | 0 | 0
300014 | 0 | 0 | 0 | 0
300015 | 0 | 0 | 0 | 0
300016 | 0 | 0 | 0 | 0
300017 | 377.39 | -129170859.6685 | 101.6651 | 1.0409
300018 | 148.35 | 18787579.2201 | -86.2707 | 1.029
300019 | 0 | 42312846.7931 | -87.6367 | 1.0364
300020 | 471.6 | 1609004.5099 | 164.1404 | 1.0455
300021 | 762 | -6475063.5143 | -88.3865 | 1.044
300022 | 0 | 0 | 0 | 0
300023 | 160 | -97520.6001 | 166.1283 | 1.02
300024 | 480 | 211.8769 | 166.408 | 0.9864
300025 | 0 | 0 | 0 | 0
300026 | 0 | 0 | 0 | 0
300027 | 0 | 0 | 0 | 0
300028 | 0 | 613333.5827 | 10.9489 | 1.04
300029 | 666.4 | -8257484.1554 | 91.917 | 1
300030 | 0 | 0 | 0 | 0
300031 | 0 | 0 | 0 | 0
300032 | 0 | 0 | 0 | 0
300033 | 717.91 | -1299.9912 | -24.3771 | 0.965
300034 | 1323 | -9545018.0284 | -27.8832 | 1.0727
300035 | 485.86 | 8506554.9739 | -69.8643 | 1.0545
300036 | 0 | 4866731.8709 | -39.7013 | 1.0455
300037 | 488.97 | 723857.8255 | 79.9005 | 1.0591
300038 | 0 | 3838129.3842 | -63.657 | 1.05
300039 | 0 | 0 | 0 | 0
300040 | 0 | 0 | 0 | 0
300041 | 165.89 | 476400.9838 | -28.6185 | 1.0909
300042 | 0 | 0 | 0 | 0
300043 | 200.14 | 10528789.3243 | -19.0336 | 1.0682
300044 | 0 | 0 | 0 | 0
300045 | 1446.5 | 1214689778.1534 | -69.039 | 1.02
300046 | 0 | 0 | 0 | 0
300047 | 104.92 | -141774.978 | 5.9053 | 1.1
300048 | 0 | 0 | 0 | 0
300049 | 10000 | -2196227417.2137 | 141.1331 | 1.03
300050 | 0 | 0 | 0 | 0
300051 | 0 | 149115582012.7762 | 145.1136 | 1.014
300052 | 0 | 0 | 0 | 0
300053 | -0.34 | 699250258181.6956 | 165.1162 | 1.01
300054 | 413.34 | -6349369.3227 | -144.5751 | 1
300055 | 2539.1 | -17075493.5819 | 135.7943 | 1.0101
300056 | 135.25 | 79716962095.1888 | 168.8451 | 1.0409
300057 | 910.78 | 696955.5795 | 97.6082 | 1.0204
300058 | 288.6 | -32944.7988 | 11.2409 | 1.0636
300059 | 0 | 0 | 0 | 0
300060 | 0 | 0 | 0 | 0
300061 | 127.45 | 295.4776 | 169.1715 | 1.0773
300062 | 0 | -155712.0815 | 169.037 | 1.0607
300063 | 39.81 | 1156298.7981 | 47.2125 | 1
300064 | 137.2 | -4296998.7884 | -74.2837 | 1.0591
300065 | 0 | 0 | 0 | 0
300066 | 49.31 | 117142.5068 | 40.3586 | 1.0891
300067 | 0 | 0 | 0 | 0
300068 | 454.06 | -14927.0511 | 81.8958 | 1.0909
300069 | 40 | 787202.8229 | -35.9589 | 1.1136
300070 | 0 | 0 | 0 | 0
300071 | 14 | -2646975.187 | 125.766 | 1.0227
300072 | 0 | 0 | 0 | 0
300073 | 0 | 0 | 0 | 0
300074 | 0 | 148702879367.4301 | -135.576 | 1
300075 | 0 | 0 | 0 | 0
300076 | 50 | -28704.3546 | 102.0221 | 1
300077 | 0 | 0 | 0 | 0

## dtypes
| element | column | dtype
0 | bus | name | object
1 | bus | vn_kv | float64
2 | bus | type | object
3 | bus | zone | object
4 | bus | in_service | bool
5 | load | name | object
6 | load | bus | uint32
7 | load | p_mw | float64
8 | load | q_mvar | float64
9 | load | const_z_percent | float64
10 | load | const_i_percent | float64
11 | load | sn_mva | float64
12 | load | scaling | float64
13 | load | in_service | bool
14 | load | type | object
15 | load | TYPE_SHN | object
16 | load | Unnamed: 12 | object
17 | load | Unnamed: 13 | float64
18 | load | Unnamed: 14 | float64
19 | gen | name | object
20 | gen | bus | uint32
21 | gen | p_mw | float64
22 | gen | vm_pu | float64
23 | gen | sn_mva | float64
24 | gen | min_q_mvar | float64
25 | gen | max_q_mvar | float64
26 | gen | scaling | float64
27 | gen | slack | bool
28 | gen | in_service | bool
29 | gen | slack_weight | float64
30 | gen | type | object
31 | gen | power_station_trafo | float64
32 | shunt | bus | uint32
33 | shunt | name | object
34 | shunt | q_mvar | float64
35 | shunt | p_mw | float64
36 | shunt | vn_kv | float64
37 | shunt | step | uint32
38 | shunt | max_step | uint32
39 | shunt | in_service | bool
40 | ext_grid | name | object
41 | ext_grid | bus | uint32
42 | ext_grid | vm_pu | float64
43 | ext_grid | va_degree | float64
44 | ext_grid | slack_weight | float64
45 | ext_grid | in_service | bool
46 | line | name | object
47 | line | std_type | object
48 | line | from_bus | uint32
49 | line | to_bus | uint32
50 | line | length_km | float64
51 | line | r_ohm_per_km | float64
52 | line | x_ohm_per_km | float64
53 | line | c_nf_per_km | float64
54 | line | g_us_per_km | float64
55 | line | max_i_ka | float64
56 | line | df | float64
57 | line | parallel | uint32
58 | line | type | object
59 | line | in_service | bool
60 | trafo | name | object
61 | trafo | std_type | object
62 | trafo | hv_bus | uint32
63 | trafo | lv_bus | uint32
64 | trafo | sn_mva | float64
65 | trafo | vn_hv_kv | float64
66 | trafo | vn_lv_kv | float64
67 | trafo | vk_percent | float64
68 | trafo | vkr_percent | float64
69 | trafo | pfe_kw | float64
70 | trafo | i0_percent | float64
71 | trafo | shift_degree | float64
72 | trafo | tap_side | object
73 | trafo | tap_neutral | float64
74 | trafo | tap_min | float64
75 | trafo | tap_max | float64
76 | trafo | tap_step_percent | float64
77 | trafo | tap_step_degree | float64
78 | trafo | tap_pos | float64
79 | trafo | tap_phase_shifter | bool
80 | trafo | parallel | uint32
81 | trafo | df | float64
82 | trafo | in_service | bool
83 | trafo | pt_percent | float64
84 | trafo | oltc | object
85 | measurement | name | object
86 | measurement | measurement_type | object
87 | measurement | element_type | object
88 | measurement | element | object
89 | measurement | value | float64
90 | measurement | std_dev | float64
91 | measurement | side | float64
92 | res_bus | vm_pu | float64
93 | res_bus | va_degree | float64
94 | res_bus | p_mw | float64
95 | res_bus | q_mvar | float64
96 | res_line | p_from_mw | float64
97 | res_line | q_from_mvar | float64
98 | res_line | p_to_mw | float64
99 | res_line | q_to_mvar | float64
100 | res_line | pl_mw | float64
101 | res_line | ql_mvar | float64
102 | res_line | i_from_ka | float64
103 | res_line | i_to_ka | float64
104 | res_line | i_ka | float64
105 | res_line | vm_from_pu | float64
106 | res_line | va_from_degree | float64
107 | res_line | vm_to_pu | float64
108 | res_line | va_to_degree | float64
109 | res_line | loading_percent | float64
110 | res_trafo | p_hv_mw | float64
111 | res_trafo | q_hv_mvar | float64
112 | res_trafo | p_lv_mw | float64
113 | res_trafo | q_lv_mvar | float64
114 | res_trafo | pl_mw | float64
115 | res_trafo | ql_mvar | float64
116 | res_trafo | i_hv_ka | float64
117 | res_trafo | i_lv_ka | float64
118 | res_trafo | vm_hv_pu | float64
119 | res_trafo | va_hv_degree | float64
120 | res_trafo | vm_lv_pu | float64
121 | res_trafo | va_lv_degree | float64
122 | res_trafo | loading_percent | float64
123 | res_ext_grid | p_mw | float64
124 | res_ext_grid | q_mvar | float64
125 | res_load | p_mw | float64
126 | res_load | q_mvar | float64
127 | res_shunt | p_mw | float64
128 | res_shunt | q_mvar | float64
129 | res_shunt | vm_pu | float64
130 | res_gen | p_mw | float64
131 | res_gen | q_mvar | float64
132 | res_gen | va_degree | float64
133 | res_gen | vm_pu | float64