## parameters
| version | converged | name | f_hz | sn_mva | OPF_converged
0 | 2.9.0 | FALSE | Summary Grid | 50 | 1 | FALSE

## bus
| name | vn_kv | type | zone | in_service | description | substat | folder_id | sernum | for_name | chr_name
41 | (10000)_ЮЖНОУРАЛЬСКАЯ_ГРЭС-2-500 | 500 | b | Сеть | TRUE | УЗЛЫ |  | УЗЛЫ | 47161
51 | (10001)_ИСЕТЬ-500 | 500 | b | Сеть | TRUE | УЗЛЫ |  | УЗЛЫ | 50001
144 | (10002)_КУРЧАТОВСКАЯ-500 | 500 | b | Сеть | TRUE | УЗЛЫ |  | УЗЛЫ | 50002
98 | (10003)_СМЕЛОВСКАЯ-500 | 500 | b | Сеть | TRUE | УЗЛЫ |  | УЗЛЫ | 50014
116 | (10004)_ПРИВАЛОВСКАЯ-500 | 500 | b | Сеть | TRUE | УЗЛЫ |  | УЗЛЫ | 50032
250 | (101)_ШОПТЫКОЛЬ(Т)-220 | 220 | b | Сеть | TRUE | УЗЛЫ |  | УЗЛЫ | 101
151 | (102)_БАТЫС-220 | 220 | b | Сеть | TRUE | УЗЛЫ |  | УЗЛЫ | 102
71 | (103)_ДОСТЫК-220 | 220 | b | Сеть | TRUE | УЗЛЫ |  | УЗЛЫ | 103
130 | (104)_ШЫГЫС-220 | 220 | b | Сеть | TRUE | УЗЛЫ |  | УЗЛЫ | 104
37 | (108)_АКМОЛИНСКАЯ_ТЭЦ-220 | 220 | b | Сеть | TRUE | УЗЛЫ |  | УЗЛЫ | 108
262 | (123)_ЖОЛЫМБЕТ-220 | 220 | b | Сеть | TRUE | УЗЛЫ |  | УЗЛЫ | 123
25 | (124)_ЦГПП-110 | 110 | b | Сеть | TRUE | УЗЛЫ |  | УЗЛЫ | 124
185 | (125)_ШОРТАНДЫ(Т)-220 | 220 | b | Сеть | FALSE | УЗЛЫ |  | УЗЛЫ | 125
239 | (126)_БУРАБАЙ(Т)-220 | 220 | b | Сеть | TRUE | УЗЛЫ |  | УЗЛЫ | 126
165 | (129)_ЦГПП-500 | 500 | b | Сеть | TRUE | УЗЛЫ |  | УЗЛЫ | 129
74 | (130)_ЦГПП-220 | 220 | b | Сеть | TRUE | УЗЛЫ |  | УЗЛЫ | 130
30 | (132)_ЖАЛТЫР(Т)-220 | 220 | b | Сеть | TRUE | УЗЛЫ |  | УЗЛЫ | 132
200 | (134)_АТБАСАР-220 | 220 | b | Сеть | TRUE | УЗЛЫ |  | УЗЛЫ | 134
255 | (135)_КГПП-220 | 220 | b | Сеть | TRUE | УЗЛЫ |  | УЗЛЫ | 135
240 | (136)_КИЯЛЫ-220 | 220 | b | Сеть | TRUE | УЗЛЫ |  | УЗЛЫ | 136
52 | (142)_ПТЭЦ-2-110 | 110 | b | Сеть | TRUE | УЗЛЫ |  | УЗЛЫ | 142
107 | (143)_СМИРНОВО-220 | 220 | b | Сеть | TRUE | УЗЛЫ |  | УЗЛЫ | 143
211 | (144)_ПТЭЦ-2-220 | 220 | b | Сеть | TRUE | УЗЛЫ |  | УЗЛЫ | 144
33 | (147)_АВРОРА-500 | 500 | b | Сеть | TRUE | УЗЛЫ |  | УЗЛЫ | 147
43 | (148)_АВРОРА-220 | 220 | b | Сеть | TRUE | УЗЛЫ |  | УЗЛЫ | 148
132 | (150)_МАКИНСК-220 | 220 | b | Сеть | TRUE | УЗЛЫ |  | УЗЛЫ | 150
121 | (151)_СТЕПНАЯ-220 | 220 | b | Сеть | TRUE | УЗЛЫ |  | УЗЛЫ | 151
40 | (153)_ЯНКО(Т)-220 | 220 | b | Сеть | TRUE | УЗЛЫ |  | УЗЛЫ | 153
136 | (155)_ВЭС_ЕРЕЙМЕНТАУ-220 | 220 | b | Сеть | TRUE | УЗЛЫ |  | УЗЛЫ | 155
269 | (156)_УГОЛКИ(Т)-220 | 220 | b | Сеть | TRUE | УЗЛЫ |  | УЗЛЫ | 156
133 | (157)_КУЙБЫШЕВСКАЯ-220 | 220 | b | Сеть | TRUE | УЗЛЫ |  | УЗЛЫ | 157
222 | (159)_КРАСНОАРМЕЙСКАЯ-220 | 220 | b | Сеть | TRUE | УЗЛЫ |  | УЗЛЫ | 159
94 | (160)_СИБИРЬ-110 | 110 | b | Сеть | FALSE | УЗЛЫ |  | УЗЛЫ | 160
271 | (161)_СИБИРЬ-220 | 220 | b | Сеть | FALSE | УЗЛЫ |  | УЗЛЫ | 161
7 | (162)_ТАСТАК(Т)-220 | 220 | b | Сеть | FALSE | УЗЛЫ |  | УЗЛЫ | 162
233 | (1621)_РУБЦОВСКАЯ-500 | 500 | b | Сеть | TRUE | УЗЛЫ |  | УЗЛЫ | 1621
242 | (1622)_РУБЦОВСКАЯ-220 | 220 | b | Сеть | TRUE | УЗЛЫ |  | УЗЛЫ | 1622
201 | (163)_ИРЧЕНКО(Т)-220 | 220 | b | Сеть | FALSE | УЗЛЫ |  | УЗЛЫ | 163
163 | (1630)_БАРНАУЛ-500 | 500 | b | Сеть | TRUE | УЗЛЫ |  | УЗЛЫ | 1630
122 | (1631)_ЗАРЯ-500 | 500 | b | Сеть | TRUE | УЗЛЫ |  | УЗЛЫ | 1631
172 | (1632)_ЮРГА-500 | 500 | b | Сеть | FALSE | УЗЛЫ |  | УЗЛЫ | 1632
223 | (1636)_ИТАТСКАЯ-500 | 500 | b | Сеть | FALSE | УЗЛЫ |  | УЗЛЫ | 1636
22 | (1638)_НОВОКУЗНЕЦКАЯ-500 | 500 | b | Сеть | FALSE | УЗЛЫ |  | УЗЛЫ | 1638
31 | (164)_ЖАКСЫ(Т)-220 | 220 | b | Сеть | FALSE | УЗЛЫ |  | УЗЛЫ | 164
183 | (1640)_БАРНАУЛ-220 | 220 | b | Сеть | FALSE | УЗЛЫ |  | УЗЛЫ | 1640
245 | (165)_ОП-80(Т)-220 | 220 | b | Сеть | FALSE | УЗЛЫ |  | УЗЛЫ | 165
59 | (166)_ЕРМЕНТАУ(Т)-220 | 220 | b | Сеть | TRUE | УЗЛЫ |  | УЗЛЫ | 166
251 | (1660)_АЛТАЙ-500 | 500 | b | Сеть | TRUE | УЗЛЫ |  | УЗЛЫ | 1660
141 | (167)_ЕРКЕНШИЛИК(Т)-220 | 220 | b | Сеть | TRUE | УЗЛЫ |  | УЗЛЫ | 167
212 | (1671)_БАРАБИНСКАЯ-220 | 220 | b | Сеть | FALSE | УЗЛЫ |  | УЗЛЫ | 1671
215 | (1673)_УРОЖАЙНАЯ-220 | 220 | b | Сеть | FALSE | УЗЛЫ |  | УЗЛЫ | 1673
265 | (169)_САРЫ-ОБА(Т)-220 | 220 | b | Сеть | FALSE | УЗЛЫ |  | УЗЛЫ | 169
219 | (170)_ЕСИЛЬ-220 | 220 | b | Сеть | TRUE | УЗЛЫ |  | УЗЛЫ | 170
75 | (172)_ПЕРЕКАТНАЯ(Т)-220 | 220 | b | Сеть | TRUE | УЗЛЫ |  | УЗЛЫ | 172
15 | (173)_БУРАН-220 | 220 | b | Сеть | TRUE | УЗЛЫ |  | УЗЛЫ | 173
76 | (175)_КОКЧЕТАВСКАЯ-500 | 500 | b | Сеть | TRUE | УЗЛЫ |  | УЗЛЫ | 175
102 | (176)_КОКЧЕТАВСКАЯ-220 | 220 | b | Сеть | TRUE | УЗЛЫ |  | УЗЛЫ | 176
184 | (178)_ЕЛЬТАЙ(Т)-220 | 220 | b | Сеть | FALSE | УЗЛЫ |  | УЗЛЫ | 178
93 | (179)_ТАНКЕРИС(Т)-220 | 220 | b | Сеть | TRUE | УЗЛЫ |  | УЗЛЫ | 179
50 | (180)_ЕСИЛЬ-500 | 500 | b | Сеть | TRUE | УЗЛЫ |  | УЗЛЫ | 180
244 | (1816)_ТАВРИЧЕСКАЯ-220 | 220 | b | Сеть | TRUE | УЗЛЫ |  | УЗЛЫ | 1816
63 | (1817)_ТАВРИЧЕСКАЯ-500 | 500 | b | Сеть | TRUE | УЗЛЫ |  | УЗЛЫ | 1817
193 | (1850)_ИРТЫШСКАЯ-500 | 500 | b | Сеть | TRUE | УЗЛЫ |  | УЗЛЫ | 1850
182 | (1851)_ИРТЫШСКАЯ-220 | 220 | b | Сеть | FALSE | УЗЛЫ |  | УЗЛЫ | 1851
234 | (1852)_ВИТЯЗЬ-500 | 500 | b | Сеть | TRUE | УЗЛЫ |  | УЗЛЫ | 1852
42 | (1853)_ВОСХОД-500 | 500 | b | Сеть | TRUE | УЗЛЫ |  | УЗЛЫ | 1853
157 | (1854)_ВОСХОД-220 | 220 | b | Сеть | TRUE | УЗЛЫ |  | УЗЛЫ | 1854
270 | (186)_ЧЕРНОЗУБОВКА-220 | 220 | b | Сеть | TRUE | УЗЛЫ |  | УЗЛЫ | 186
12 | (191)_WTU2.0-35 | 35 | b | Сеть | FALSE | УЗЛЫ |  | УЗЛЫ | 191
221 | (214)_ПС-14-220 | 220 | b | Сеть | TRUE | УЗЛЫ |  | УЗЛЫ | 214
159 | (215)_ПС-7-220 | 220 | b | Сеть | TRUE | УЗЛЫ |  | УЗЛЫ | 912
38 | (218)_ПС-18-220 | 220 | b | Сеть | TRUE | УЗЛЫ |  | УЗЛЫ | 218
198 | (220)_ШГЭС-220 | 220 | b | Сеть | TRUE | УЗЛЫ |  | УЗЛЫ | 220
32 | (221)_ШГЭС-14 | 14 | b | Сеть | TRUE | УЗЛЫ |  | УЗЛЫ | 221
248 | (222)_ЖГОК-220 | 220 | b | Сеть | TRUE | УЗЛЫ |  | УЗЛЫ | 222
199 | (240)_УСТЬ-КАМЕНОГОРСК-500 | 500 | b | Сеть | TRUE | УЗЛЫ |  | УЗЛЫ | 240
103 | (241)_УСТЬ-КАМЕНОГОРСК-220 | 220 | b | Сеть | TRUE | УЗЛЫ |  | УЗЛЫ | 241
203 | (242)_ТМК-220 | 220 | b | Сеть | TRUE | УЗЛЫ |  | УЗЛЫ | 242
56 | (25)_ЭГРЭС-1-500 | 500 | b | Сеть | TRUE | УЗЛЫ |  | УЗЛЫ | 25
156 | (251)_ПС-51-220 | 220 | b | Сеть | TRUE | УЗЛЫ |  | УЗЛЫ | 251
44 | (26)_ЭКИБАСТУЗСКАЯ-500 | 500 | b | Сеть | TRUE | УЗЛЫ |  | УЗЛЫ | 26
241 | (27)_КЭЗ-1.2-500 | 500 | b | Сеть | TRUE | УЗЛЫ |  | УЗЛЫ | 27
158 | (28)_ЭГРЭС-2-500 | 500 | b | Сеть | TRUE | УЗЛЫ |  | УЗЛЫ | 28
11 | (29)_ЭГРЭС-2-220 | 220 | b | Сеть | TRUE | УЗЛЫ |  | УЗЛЫ | 29
57 | (2915)_ТУЛЕБЕРДИЕВА-500 | 500 | b | Сеть | FALSE | УЗЛЫ |  | УЗЛЫ | 2915
166 | (2916)_ГЛАВНАЯ-220 | 220 | b | Сеть | TRUE | УЗЛЫ |  | УЗЛЫ | 2916
54 | (2917)_КАРАБАЛТЫ-220 | 220 | b | Сеть | FALSE | УЗЛЫ |  | УЗЛЫ | 2917
152 | (2918)_БИШКЕК-220 | 220 | b | Сеть | TRUE | УЗЛЫ |  | УЗЛЫ | 2918
78 | (2919)_ФРУНЗЕ-500 | 500 | b | Сеть | TRUE | УЗЛЫ |  | УЗЛЫ | 2919
6 | (2920)_ЛОЧИН-500 | 500 | b | Сеть | FALSE | УЗЛЫ |  | УЗЛЫ | 2920
195 | (2921)_ТОКТОГУЛЬСКАЯ_ГЭС-500 | 500 | b | Сеть | TRUE | УЗЛЫ |  | УЗЛЫ | 2921
105 | (2922)_УЗБЕКИСТОН-500 | 500 | b | Сеть | FALSE | УЗЛЫ |  | УЗЛЫ | 2922
164 | (2923)_СЫРДАРЬИНСКАЯ_ТЭС-500 | 500 | b | Сеть | FALSE | УЗЛЫ |  | УЗЛЫ | 2923
66 | (2924)_ТАШ.ГРЭС-500 | 500 | b | Сеть | TRUE | УЗЛЫ |  | УЗЛЫ | 2924
155 | (2925)_ТАШКЕНТ-220 | 220 | b | Сеть | TRUE | УЗЛЫ |  | УЗЛЫ | 2925
275 | (2926)_ТАШКЕНТСКАЯ_ГРЭС-220 | 220 | b | Сеть | FALSE | УЗЛЫ |  | УЗЛЫ | 2926
232 | (2932)_ЧУЙСКАЯ-220 | 220 | b | Сеть | FALSE | УЗЛЫ |  | УЗЛЫ | 2932
79 | (2940)_ТАШКЕНТ-500 | 500 | b | Сеть | FALSE | УЗЛЫ |  | УЗЛЫ | 2940
246 | (2945)_НОВО-АНГРЕНСКАЯ_ТЭС-500 | 500 | b | Сеть | FALSE | УЗЛЫ |  | УЗЛЫ | 2945
167 | (2950)_ДАТКА-500 | 500 | b | Сеть | FALSE | УЗЛЫ |  | УЗЛЫ | 2950
80 | (2951)_КЕМИН-500 | 500 | b | Сеть | TRUE | УЗЛЫ |  | УЗЛЫ | 2951
55 | (2952)_КЕМИН-220 | 220 | b | Сеть | TRUE | УЗЛЫ |  | УЗЛЫ | 2952
189 | (30)_ЕЭК-БЛ5-8-20 | 20 | b | Сеть | TRUE | УЗЛЫ |  | УЗЛЫ | 30
202 | (3004)_АКЖАР-220 | 220 | b | Сеть | FALSE | УЗЛЫ |  | УЗЛЫ | 3004
178 | (3005)_КИМПЕРСАЙ-220 | 220 | b | Сеть | FALSE | УЗЛЫ |  | УЗЛЫ | 3005
18 | (3006)_АКТЮБЕ-220 | 220 | b | Сеть | FALSE | УЗЛЫ |  | УЗЛЫ | 3006
225 | (3019)_ЧИЛИСАЙ-220 | 220 | b | Сеть | FALSE | УЗЛЫ |  | УЗЛЫ | 3019
9 | (3020)_УЛЬКЕ-220 | 220 | b | Сеть | FALSE | УЗЛЫ |  | УЗЛЫ | 3020
146 | (306)_ОСАКАРОВКА-220 | 220 | b | Сеть | TRUE | УЗЛЫ |  | УЗЛЫ | 306
86 | (307)_НС-17-220 | 220 | b | Сеть | FALSE | УЗЛЫ |  | УЗЛЫ | 307
21 | (308)_САРАНЬ-220 | 220 | b | Сеть | TRUE | УЗЛЫ |  | УЗЛЫ | 308
179 | (309)_НС-19-220 | 220 | b | Сеть | TRUE | УЗЛЫ |  | УЗЛЫ | 309
84 | (31)_ЕЭК-500 | 500 | b | Сеть | TRUE | УЗЛЫ |  | УЗЛЫ | 31
34 | (310)_НУРА-220 | 220 | b | Сеть | TRUE | УЗЛЫ |  | УЗЛЫ | 310
284 | (3102)_РЫСАЕВО-220 | 220 | b | Сеть | FALSE | УЗЛЫ |  | УЗЛЫ | 3102
118 | (3103)_НОВОТРОИЦК-220 | 220 | b | Сеть | FALSE | УЗЛЫ |  | УЗЛЫ | 3103
91 | (3104)_ОРСКАЯ-220 | 220 | b | Сеть | FALSE | УЗЛЫ |  | УЗЛЫ | 3104
267 | (314)_ОТПАЙКА-4-220 | 220 | b | Сеть | TRUE | УЗЛЫ |  | УЗЛЫ | 314
90 | (315)_ОТПАЙКА-5-220 | 220 | b | Сеть | TRUE | УЗЛЫ |  | УЗЛЫ | 315
263 | (318)_ИПМ-220 | 220 | b | Сеть | FALSE | УЗЛЫ |  | УЗЛЫ | 318
268 | (32)_ЕЭК-БЛ2-4-20 | 20 | b | Сеть | TRUE | УЗЛЫ |  | УЗЛЫ | 32
110 | (325)_НУРА-500 | 500 | b | Сеть | TRUE | УЗЛЫ |  | УЗЛЫ | 325
109 | (33)_ЕЭК-220 | 220 | b | Сеть | TRUE | УЗЛЫ |  | УЗЛЫ | 33
53 | (355)_ГРЭС-2-220 | 220 | b | Сеть | TRUE | УЗЛЫ |  | УЗЛЫ | 355
82 | (36)_КАЛКАМАН-220 | 220 | b | Сеть | TRUE | УЗЛЫ |  | УЗЛЫ | 36
104 | (37)_НС-7-220 | 220 | b | Сеть | FALSE | УЗЛЫ |  | УЗЛЫ | 37
230 | (38)_ЭКИБАСТУЗ-220 | 220 | b | Сеть | TRUE | УЗЛЫ |  | УЗЛЫ | 38
99 | (383)_ТЭЦ-3-220 | 220 | b | Сеть | TRUE | УЗЛЫ |  | УЗЛЫ | 904
169 | (384)_МЕТАЛЛУРГИЧЕСКАЯ-220 | 220 | b | Сеть | TRUE | УЗЛЫ |  | УЗЛЫ | 384
108 | (39)_ЭГРЭС-1-220 | 220 | b | Сеть | TRUE | УЗЛЫ |  | УЗЛЫ | 39
97 | (4004)_АРБЗ-110 | 110 | b | Сеть | FALSE | УЗЛЫ |  | УЗЛЫ | 4004
272 | (44)_ЭКИБАСТУЗСКАЯ_ТЭЦ-6 | 6 | b | Сеть | FALSE | УЗЛЫ |  | УЗЛЫ | 44
150 | (450)_КАРА-МУРУН-220 | 220 | b | Сеть | FALSE | УЗЛЫ |  | УЗЛЫ | 450
161 | (451)_ЖАРЫК-220 | 220 | b | Сеть | FALSE | УЗЛЫ |  | УЗЛЫ | 451
134 | (452)_АЙСА-220 | 220 | b | Сеть | TRUE | УЗЛЫ |  | УЗЛЫ | 452
47 | (453)_ЖАНА-АРКА-220 | 220 | b | Сеть | TRUE | УЗЛЫ |  | УЗЛЫ | 453
111 | (454)_БАРСЕНГИР-220 | 220 | b | Сеть | TRUE | УЗЛЫ |  | УЗЛЫ | 454
19 | (455)_КУМКОЛЬ-110 | 110 | b | Сеть | TRUE | УЗЛЫ |  | УЗЛЫ | 455
194 | (457)_КАЙРАКТЫ-220 | 220 | b | Сеть | TRUE | УЗЛЫ |  | УЗЛЫ | 457
224 | (461)_НИКОЛЬСКАЯ-110 | 110 | b | Сеть | FALSE | УЗЛЫ |  | УЗЛЫ | 461
254 | (462)_ЖТЭЦ-110 | 110 | b | Сеть | FALSE | УЗЛЫ |  | УЗЛЫ | 462
23 | (463)_ЖТЭЦ-220 | 220 | b | Сеть | TRUE | УЗЛЫ |  | УЗЛЫ | 463
274 | (464)_НИКОЛЬСКАЯ-220 | 220 | b | Сеть | TRUE | УЗЛЫ |  | УЗЛЫ | 464
204 | (465)_КАРАЖАЛ-220 | 220 | b | Сеть | TRUE | УЗЛЫ |  | УЗЛЫ | 465
96 | (466)_ЖЕЗКАЗГАН-220 | 220 | b | Сеть | TRUE | УЗЛЫ |  | УЗЛЫ | 466
249 | (467)_КУМКОЛЬ-220 | 220 | b | Сеть | TRUE | УЗЛЫ |  | УЗЛЫ | 467
142 | (468)_АГАДЫРЬ-220 | 220 | b | Сеть | TRUE | УЗЛЫ |  | УЗЛЫ | 468
28 | (469)_АГАДЫРЬ-500 | 500 | b | Сеть | TRUE | УЗЛЫ |  | УЗЛЫ | 469
135 | (470)_БТЭЦ-10 | 10 | b | Сеть | FALSE | УЗЛЫ |  | УЗЛЫ | 470
207 | (4701)_ЮЖНАЯ-500 | 500 | b | Сеть | TRUE | УЗЛЫ |  | УЗЛЫ | 4701
13 | (4702)_РЕФТИНСКАЯ_ГРЭС-500 | 500 | b | Сеть | TRUE | УЗЛЫ |  | УЗЛЫ | 4702
48 | (4703)_КОЗЫРЕВО-500 | 500 | b | Сеть | TRUE | УЗЛЫ |  | УЗЛЫ | 4703
264 | (4705)_ЧЕЛЯБИНСК-500 | 500 | b | Сеть | TRUE | УЗЛЫ |  | УЗЛЫ | 4705
16 | (4709)_БЕКЕТОВО-500 | 500 | b | Сеть | TRUE | УЗЛЫ |  | УЗЛЫ | 4709
186 | (471)_БТЭЦ-110 | 110 | b | Сеть | TRUE | УЗЛЫ |  | УЗЛЫ | 471
213 | (4712)_УФИМСКАЯ-500 | 500 | b | Сеть | TRUE | УЗЛЫ |  | УЗЛЫ | 4712
282 | (4714)_КРОПАЧЕВО-500 | 500 | b | Сеть | TRUE | УЗЛЫ |  | УЗЛЫ | 4714
177 | (4715)_ЗЛАТОУСТ-500 | 500 | b | Сеть | TRUE | УЗЛЫ |  | УЗЛЫ | 4715
209 | (472)_БАЛХАШСКАЯ-110 | 110 | b | Сеть | TRUE | УЗЛЫ |  | УЗЛЫ | 472
119 | (4727)_КУРГАН-500 | 500 | b | Сеть | TRUE | УЗЛЫ |  | УЗЛЫ | 4727
147 | (4728)_БЕРКУТ-500 | 500 | b | Сеть | TRUE | УЗЛЫ |  | УЗЛЫ | 4728
87 | (473)_БАЛХАШСКАЯ-220 | 220 | b | Сеть | TRUE | УЗЛЫ |  | УЗЛЫ | 473
1 | (4730)_ТЮМЕНЬ-500 | 500 | b | Сеть | TRUE | УЗЛЫ |  | УЗЛЫ | 4730
128 | (474)_АКЧТАУ-220 | 220 | b | Сеть | TRUE | УЗЛЫ |  | УЗЛЫ | 474
85 | (475)_МОЙЫНТЫ-220 | 220 | b | Сеть | TRUE | УЗЛЫ |  | УЗЛЫ | 475
29 | (476)_КАРАЖИНГИЛ-220 | 220 | b | Сеть | FALSE | УЗЛЫ |  | УЗЛЫ | 476
276 | (477)_САРЫШАГАН-220 | 220 | b | Сеть | FALSE | УЗЛЫ |  | УЗЛЫ | 477
277 | (4781)_МАКУШИНО-220 | 220 | b | Сеть | FALSE | УЗЛЫ |  | УЗЛЫ | 4781
60 | (4782)_ШАГОЛ-500 | 500 | b | Сеть | TRUE | УЗЛЫ |  | УЗЛЫ | 4782
124 | (4785)_МАГНИТОГОРСКАЯ-500 | 500 | b | Сеть | TRUE | УЗЛЫ |  | УЗЛЫ | 4785
24 | (4790)_ИРИКЛИНСКАЯ_ГРЭС-500 | 500 | b | Сеть | TRUE | УЗЛЫ |  | УЗЛЫ | 4790
188 | (4791)_ИРИКЛИНСКАЯ_ГРЭС-220 | 220 | b | Сеть | FALSE | УЗЛЫ |  | УЗЛЫ | 4791
216 | (4798)_ТРОИЦКАЯ_ГРЭС-220 | 220 | b | Сеть | TRUE | УЗЛЫ |  | УЗЛЫ | 4798
125 | (4799)_ТРОИЦКАЯ_ГРЭС-500 | 500 | b | Сеть | TRUE | УЗЛЫ |  | УЗЛЫ | 4799
81 | (480)_ЖЕЗКАЗГАН-500 | 500 | b | Сеть | TRUE | УЗЛЫ |  | УЗЛЫ | 480
120 | (481)_КОУНРАД-220 | 220 | b | Сеть | TRUE | УЗЛЫ |  | УЗЛЫ | 481
180 | (482)_КОУНРАД-110 | 110 | b | Сеть | FALSE | УЗЛЫ |  | УЗЛЫ | 482
35 | (483)_АКТОГАЙ-220 | 220 | b | Сеть | TRUE | УЗЛЫ |  | УЗЛЫ | 483
237 | (484)_АКТОГАЙ-110 | 110 | b | Сеть | TRUE | УЗЛЫ |  | УЗЛЫ | 484
27 | (50)_ЭГРЭС-1-БЛ2-20 | 20 | b | Сеть | TRUE | УЗЛЫ |  | УЗЛЫ | 50
123 | (51)_ЭГРЭС-1-БЛ3-8-20 | 20 | b | Сеть | TRUE | УЗЛЫ |  | УЗЛЫ | 51
280 | (52)_НС-12-220 | 220 | b | Сеть | FALSE | УЗЛЫ |  | УЗЛЫ | 52
236 | (53)_ЭЭПК-220 | 220 | b | Сеть | TRUE | УЗЛЫ |  | УЗЛЫ | 53
228 | (54)_ЦРМЗ-220 | 220 | b | Сеть | TRUE | УЗЛЫ |  | УЗЛЫ | 54
139 | (55)_АЗФ-220 | 220 | b | Сеть | FALSE | УЗЛЫ |  | УЗЛЫ | 55
64 | (56)_СТРОИТЕЛЬНАЯ-2-220 | 220 | b | Сеть | TRUE | УЗЛЫ |  | УЗЛЫ | 56
205 | (571)_КУШМУРУН-220 | 220 | b | Сеть | FALSE | УЗЛЫ |  | УЗЛЫ | 571
8 | (572)_АМАН-КАРАГАЙ-220 | 220 | b | Сеть | FALSE | УЗЛЫ |  | УЗЛЫ | 572
46 | (573)_АПАНОВКА-220 | 220 | b | Сеть | TRUE | УЗЛЫ |  | УЗЛЫ | 573
140 | (574)_ЛИСАКОВКА-220 | 220 | b | Сеть | TRUE | УЗЛЫ |  | УЗЛЫ | 574
61 | (575)_СОКОЛ-220 | 220 | b | Сеть | TRUE | УЗЛЫ |  | УЗЛЫ | 575
170 | (576)_СОКОЛ-500 | 500 | b | Сеть | TRUE | УЗЛЫ |  | УЗЛЫ | 576
148 | (577)_ЖИТИКАРА-500 | 500 | b | Сеть | TRUE | УЗЛЫ |  | УЗЛЫ | 577
281 | (578)_ЖИТИКАРА-110 | 110 | b | Сеть | TRUE | УЗЛЫ |  | УЗЛЫ | 578
100 | (58)_УЛЕНТЫ(Т)-220 | 220 | b | Сеть | TRUE | УЗЛЫ |  | УЗЛЫ | 58
115 | (582)_КАЧАРЫ-220 | 220 | b | Сеть | TRUE | УЗЛЫ |  | УЗЛЫ | 582
138 | (585)_ЧЕЛГАШИ-220 | 220 | b | Сеть | FALSE | УЗЛЫ |  | УЗЛЫ | 585
257 | (59)_БОЩАК(T)-220 | 220 | b | Сеть | TRUE | УЗЛЫ |  | УЗЛЫ | 59
101 | (590)_КОСТАНАЙСКАЯ-500 | 500 | b | Сеть | TRUE | УЗЛЫ |  | УЗЛЫ | 590
266 | (592)_КУСТАНАЙСКАЯ-220 | 220 | b | Сеть | TRUE | УЗЛЫ |  | УЗЛЫ | 592
278 | (593)_ЦЕНТРАЛЬНАЯ-220 | 220 | b | Сеть | TRUE | УЗЛЫ |  | УЗЛЫ | 593
196 | (594)_ССГПО-220 | 220 | b | Сеть | TRUE | УЗЛЫ |  | УЗЛЫ | 594
210 | (595)_ПРИУРАЛЬСКАЯ-220 | 220 | b | Сеть | TRUE | УЗЛЫ |  | УЗЛЫ | 595
197 | (5957)_ГПП-2-220 | 220 | b | Сеть | TRUE | УЗЛЫ |  | УЗЛЫ | 5957
62 | (5958)_ГПП-1-220 | 220 | b | Сеть | FALSE | УЗЛЫ |  | УЗЛЫ | 5958
92 | (596)_ЗАРЕЧНАЯ-220 | 220 | b | Сеть | TRUE | УЗЛЫ |  | УЗЛЫ | 596
206 | (60)_ЭГРЭС-2-20 | 20 | b | Сеть | TRUE | УЗЛЫ |  | УЗЛЫ | 60
252 | (61)_ТАСКУДЫК(Т)-220 | 220 | b | Сеть | TRUE | УЗЛЫ |  | УЗЛЫ | 61
168 | (62)_БГОК-220 | 220 | b | Сеть | TRUE | УЗЛЫ |  | УЗЛЫ | 62
229 | (800)_ЖАМБЫЛ-500 | 500 | b | Сеть | TRUE | УЗЛЫ |  | УЗЛЫ | 800
67 | (801)_ЖАМБЫЛ-220 | 220 | b | Сеть | TRUE | УЗЛЫ |  | УЗЛЫ | 801
126 | (802)_БУРНОЕ-220 | 220 | b | Сеть | TRUE | УЗЛЫ |  | УЗЛЫ | 802
259 | (803)_КАРАТАУ-220 | 220 | b | Сеть | TRUE | УЗЛЫ |  | УЗЛЫ | 803
10 | (804)_ОПОРНАЯ-220 | 220 | b | Сеть | TRUE | УЗЛЫ |  | УЗЛЫ | 804
131 | (805)_ЖГРЭС-220 | 220 | b | Сеть | TRUE | УЗЛЫ |  | УЗЛЫ | 805
261 | (806)_ЖГРЭС-16 | 16 | b | Сеть | FALSE | УЗЛЫ |  | УЗЛЫ | 806
127 | (807)_ЖГРЭС-110 | 110 | b | Сеть | FALSE | УЗЛЫ |  | УЗЛЫ | 807
65 | (809)_МЕРКЕ-220 | 220 | b | Сеть | TRUE | УЗЛЫ |  | УЗЛЫ | 809
174 | (810)_СЭС_БУРНОЕ-220 | 220 | b | Сеть | TRUE | УЗЛЫ |  | УЗЛЫ | 810
208 | (813)_ШЫМ.ТЭЦ-3-220 | 220 | b | Сеть | TRUE | УЗЛЫ |  | УЗЛЫ | 813
89 | (814)_АСПАРА-220 | 220 | b | Сеть | TRUE | УЗЛЫ |  | УЗЛЫ | 814
226 | (815)_ЖАМБЫЛ(Т)-220 | 220 | b | Сеть | TRUE | УЗЛЫ |  | УЗЛЫ | 815
181 | (816)_БУРНОЕ(Т)-220 | 220 | b | Сеть | FALSE | УЗЛЫ |  | УЗЛЫ | 816
137 | (817)_АБДЕЗИМ-220 | 220 | b | Сеть | FALSE | УЗЛЫ |  | УЗЛЫ | 817
77 | (830)_ШЫМКЕНТ-500 | 500 | b | Сеть | TRUE | УЗЛЫ |  | УЗЛЫ | 830
70 | (831)_ШЫМКЕНТ-220 | 220 | b | Сеть | TRUE | УЗЛЫ |  | УЗЛЫ | 831
171 | (834)_САС-ТЮБЕ-220 | 220 | b | Сеть | TRUE | УЗЛЫ |  | УЗЛЫ | 834
217 | (835)_ВАННОВКА-220 | 220 | b | Сеть | TRUE | УЗЛЫ |  | УЗЛЫ | 835
26 | (836)_БАДАМ-220 | 220 | b | Сеть | FALSE | УЗЛЫ |  | УЗЛЫ | 836
227 | (837)_АРЫСЬ-220 | 220 | b | Сеть | FALSE | УЗЛЫ |  | УЗЛЫ | 837
176 | (838)_МОНТАЙТАШ-220 | 220 | b | Сеть | FALSE | УЗЛЫ |  | УЗЛЫ | 838
260 | (839)_ЖЫЛГА-220 | 220 | b | Сеть | TRUE | УЗЛЫ |  | УЗЛЫ | 839
113 | (840)_КЕНТАУ-220 | 220 | b | Сеть | TRUE | УЗЛЫ |  | УЗЛЫ | 840
214 | (841)_ШОЛАККОРГАН-220 | 220 | b | Сеть | TRUE | УЗЛЫ |  | УЗЛЫ | 841
39 | (842)_МИРГАЛИМСАЙ-220 | 220 | b | Сеть | TRUE | УЗЛЫ |  | УЗЛЫ | 842
45 | (843)_ШЫМКЕНТСКАЯ-220 | 220 | b | Сеть | TRUE | УЗЛЫ |  | УЗЛЫ | 843
253 | (844)_ТЮЛКУБАС-220 | 220 | b | Сеть | FALSE | УЗЛЫ |  | УЗЛЫ | 844
190 | (845)_КЫЗЫЛСАЙ-220 | 220 | b | Сеть | TRUE | УЗЛЫ |  | УЗЛЫ | 845
73 | (846)_ГНПС-220 | 220 | b | Сеть | TRUE | УЗЛЫ |  | УЗЛЫ | 846
68 | (860)_КЫЗЫЛОРДИНСКАЯ_ТЭЦ-220 | 220 | b | Сеть | TRUE | УЗЛЫ |  | УЗЛЫ | 862
231 | (861)_ОТПАЙКА-220 | 220 | b | Сеть | TRUE | УЗЛЫ |  | УЗЛЫ | 861
3 | (862)_КЫЗЫЛОРДИНСКАЯ-220 | 220 | b | Сеть | TRUE | УЗЛЫ |  | УЗЛЫ | 860
0 | (863)_ШИЕЛИ-220 | 220 | b | Сеть | TRUE | УЗЛЫ |  | УЗЛЫ | 863
49 | (865)_ЖАНАКОРГАН-220 | 220 | b | Сеть | TRUE | УЗЛЫ |  | УЗЛЫ | 865
175 | (866)_ЖАЛАГАШ-220 | 220 | b | Сеть | FALSE | УЗЛЫ |  | УЗЛЫ | 866
283 | (867)_ЖУСАЛЫ-220 | 220 | b | Сеть | FALSE | УЗЛЫ |  | УЗЛЫ | 867
14 | (869)_РУ-6-220 | 220 | b | Сеть | TRUE | УЗЛЫ |  | УЗЛЫ | 869
173 | (900)_ЮКГРЭС-500 | 500 | b | Сеть | TRUE | УЗЛЫ |  | УЗЛЫ | 900
187 | (9001)_УЛЬКЕ-500 | 500 | b | Сеть | FALSE | УЗЛЫ |  | УЗЛЫ | 9001
95 | (901)_ЮКГРЭС-220 | 220 | b | Сеть | TRUE | УЗЛЫ |  | УЗЛЫ | 901
58 | (902)_АЛМАТЫ-500 | 500 | b | Сеть | TRUE | УЗЛЫ |  | УЗЛЫ | 902
112 | (903)_АЛМАТЫ-220 | 220 | b | Сеть | TRUE | УЗЛЫ |  | УЗЛЫ | 903
160 | (904)_ТЭЦ-3_2СШ-220 | 220 | b | Сеть | TRUE | УЗЛЫ |  | УЗЛЫ | 383
218 | (907)_РОБОТ-220 | 220 | b | Сеть | TRUE | УЗЛЫ |  | УЗЛЫ | 907
143 | (908)_ПС-62_АТ2-220 | 220 | b | Сеть | TRUE | УЗЛЫ |  | УЗЛЫ | 908
162 | (909)_КАПЧАГАЙСКАЯ_ГЭС-220 | 220 | b | Сеть | TRUE | УЗЛЫ |  | УЗЛЫ | 909
117 | (910)_КАПЧАГАЙСКАЯ_ГЭС-14 | 14 | b | Сеть | FALSE | УЗЛЫ |  | УЗЛЫ | 910
154 | (911)_ЧИЛИК-220 | 220 | b | Сеть | TRUE | УЗЛЫ |  | УЗЛЫ | 911
238 | (912)_ПС-7_АХБК-220 | 220 | b | Сеть | TRUE | УЗЛЫ |  | УЗЛЫ | 215
72 | (913)_ПС-7_АХБК-110 | 110 | b | Сеть | TRUE | УЗЛЫ |  | УЗЛЫ | 913
273 | (918)_ЗАПАДНАЯ-220 | 220 | b | Сеть | TRUE | УЗЛЫ |  | УЗЛЫ | 918
256 | (924)_МЫНАРАЛ-220 | 220 | b | Сеть | FALSE | УЗЛЫ |  | УЗЛЫ | 924
69 | (925)_ЧИГАНАК-220 | 220 | b | Сеть | TRUE | УЗЛЫ |  | УЗЛЫ | 925
4 | (928)_МЕДЕО-220 | 220 | b | Сеть | TRUE | УЗЛЫ |  | УЗЛЫ | 928
129 | (929)_ТАУГУЛЬ-220 | 220 | b | Сеть | TRUE | УЗЛЫ |  | УЗЛЫ | 929
2 | (930)_КИЯХТЫ-220 | 220 | b | Сеть | FALSE | УЗЛЫ |  | УЗЛЫ | 930
36 | (931)_ЖИДЕЛИ-220 | 220 | b | Сеть | FALSE | УЗЛЫ |  | УЗЛЫ | 931
88 | (932)_ШУ-220 | 220 | b | Сеть | TRUE | УЗЛЫ |  | УЗЛЫ | 932
153 | (935)_МОЙНАКСКАЯ_ГЭС-220 | 220 | b | Сеть | TRUE | УЗЛЫ |  | УЗЛЫ | 935
106 | (937)_МОЙНАКСКАЯ_ГЭС_15-1-16 | 16 | b | Сеть | FALSE | УЗЛЫ |  | УЗЛЫ | 937
83 | (938)_АЛМА-500 | 500 | b | Сеть | TRUE | УЗЛЫ |  | УЗЛЫ | 938
192 | (939)_АЛМА-220 | 220 | b | Сеть | TRUE | УЗЛЫ |  | УЗЛЫ | 939
149 | (940)_БЕСАГАШ-220 | 220 | b | Сеть | TRUE | УЗЛЫ |  | УЗЛЫ | 940
247 | (941)_МОЙНАКСКАЯ_ГЭС_15-2-16 | 16 | b | Сеть | FALSE | УЗЛЫ |  | УЗЛЫ | 941
191 | (942)_ЕРМЕНСАЙ-220 | 220 | b | Сеть | TRUE | УЗЛЫ |  | УЗЛЫ | 942
220 | (950)_САРЫ-ОЗЕК-220 | 220 | b | Сеть | TRUE | УЗЛЫ |  | УЗЛЫ | 950
17 | (951)_ТАЛДЫКОРГАНСКАЯ-220 | 220 | b | Сеть | TRUE | УЗЛЫ |  | УЗЛЫ | 951
20 | (953)_КОЯН-КОС-220 | 220 | b | Сеть | TRUE | УЗЛЫ |  | УЗЛЫ | 953
243 | (980)_СЕМЕЙ-500 | 500 | b | Сеть | TRUE | УЗЛЫ |  | УЗЛЫ | 980
279 | (981)_СЕМЕЙ-220 | 220 | b | Сеть | TRUE | УЗЛЫ |  | УЗЛЫ | 981
145 | (986)_АКТОГАЙ-500 | 500 | b | Сеть | TRUE | УЗЛЫ |  | УЗЛЫ | 986
258 | (987)_ТАЛДЫКОРГАН-500 | 500 | b | Сеть | TRUE | УЗЛЫ |  | УЗЛЫ | 987
5 | (988)_ТАЛДЫКОРГАН-220 | 220 | b | Сеть | TRUE | УЗЛЫ |  | УЗЛЫ | 988
114 | (9917)_БАРАБИНСКАЯ-500 | 500 | b | Сеть | TRUE | УЗЛЫ |  | УЗЛЫ | 9917
235 | (9932)_ШУ-500 | 500 | b | Сеть | TRUE | УЗЛЫ |  | УЗЛЫ | 9932

## load
| name | bus | p_mw | q_mvar | const_z_percent | const_i_percent | sn_mva | scaling | in_service | type | description | sernum | for_name | chr_name
9 | Н_(10000)_ЮЖНОУРАЛЬСКАЯ_ГРЭС-2-500 | 41 | 150 | 80 | 0 | 0 |  | 1 | TRUE | wye
91 | Н_(10002)_КУРЧАТОВСКАЯ-500 | 144 | 200 | 100 | 0 | 0 |  | 1 | TRUE | wye
22 | Н_(10003)_СМЕЛОВСКАЯ-500 | 98 | 350 | 80 | 0 | 0 |  | 1 | TRUE | wye
111 | Н_(10004)_ПРИВАЛОВСКАЯ-500 | 116 | 100 | 40 | 0 | 0 |  | 1 | TRUE | wye
94 | Н_(101)_ШОПТЫКОЛЬ(Т)-220 | 250 | 10 | 6 | 0 | 0 |  | 1 | TRUE | wye
128 | Н_(102)_БАТЫС-220 | 151 | 128 | 44 | 0 | 0 |  | 1 | TRUE | wye
13 | Н_(103)_ДОСТЫК-220 | 71 | 72 | 26 | 0 | 0 |  | 1 | TRUE | wye
208 | Н_(104)_ШЫГЫС-220 | 130 | 0.4 | 0.2 | 0 | 0 |  | 1 | TRUE | wye
114 | Н_(108)_АКМОЛИНСКАЯ_ТЭЦ-220 | 37 | 140 | 0 | 0 | 0 |  | 1 | TRUE | wye
155 | Н_(123)_ЖОЛЫМБЕТ-220 | 262 | 27 | 6 | 0 | 0 |  | 1 | TRUE | wye
139 | Н_(124)_ЦГПП-110 | 25 | 125 | -80 | 0 | 0 |  | 1 | TRUE | wye
82 | Н_(125)_ШОРТАНДЫ(Т)-220 | 185 | 11 | 1 | 0 | 0 |  | 1 | FALSE | wye
87 | Н_(126)_БУРАБАЙ(Т)-220 | 239 | 23 | 2 | 0 | 0 |  | 1 | TRUE | wye
170 | Н_(132)_ЖАЛТЫР(Т)-220 | 30 | 9 | 5 | 0 | 0 |  | 1 | TRUE | wye
169 | Н_(134)_АТБАСАР-220 | 200 | 43 | -28 | 0 | 0 |  | 1 | TRUE | wye
105 | Н_(135)_КГПП-220 | 255 | 104 | 2 | 0 | 0 |  | 1 | TRUE | wye
171 | Н_(136)_КИЯЛЫ-220 | 240 | 4 | 2 | 0 | 0 |  | 1 | TRUE | wye
38 | Н_(142)_ПТЭЦ-2-110 | 52 | 200 | 18 | 0 | 0 |  | 1 | TRUE | wye
73 | Н_(144)_ПТЭЦ-2-220 | 211 | 4 | 2 | 0 | 0 |  | 1 | TRUE | wye
18 | Н_(148)_АВРОРА-220 | 43 | 5 | 11 | 0 | 0 |  | 1 | TRUE | wye
124 | Н_(150)_МАКИНСК-220 | 132 | 22 | 2 | 0 | 0 |  | 1 | TRUE | wye
26 | Н_(151)_СТЕПНАЯ-220 | 121 | 124 | 31 | 0 | 0 |  | 1 | TRUE | wye
8 | Н_(153)_ЯНКО(Т)-220 | 40 | 9 | 1 | 0 | 0 |  | 1 | TRUE | wye
204 | Н_(156)_УГОЛКИ(Т)-220 | 269 | 8 | 1 | 0 | 0 |  | 1 | TRUE | wye
200 | Н_(157)_КУЙБЫШЕВСКАЯ-220 | 133 | 20 | -8 | 0 | 0 |  | 1 | TRUE | wye
11 | Н_(159)_КРАСНОАРМЕЙСКАЯ-220 | 222 | 17 | 3 | 0 | 0 |  | 1 | TRUE | wye
30 | Н_(160)_СИБИРЬ-110 | 94 | 13 | 2 | 0 | 0 |  | 1 | FALSE | wye
0 | Н_(162)_ТАСТАК(Т)-220 | 7 | 1 | 1 | 0 | 0 |  | 1 | FALSE | wye
206 | Н_(1622)_РУБЦОВСКАЯ-220 | 242 | 175 | 70 | 0 | 0 |  | 1 | TRUE | wye
122 | Н_(163)_ИРЧЕНКО(Т)-220 | 201 | 1 | 1 | 0 | 0 |  | 1 | FALSE | wye
67 | Н_(1630)_БАРНАУЛ-500 | 163 | 2500 | 200 | 0 | 0 |  | 1 | TRUE | wye
123 | Н_(1631)_ЗАРЯ-500 | 122 | 2500 | 200 | 0 | 0 |  | 1 | TRUE | wye
60 | Н_(1632)_ЮРГА-500 | 172 | 100 | 50 | 0 | 0 |  | 1 | FALSE | wye
153 | Н_(1636)_ИТАТСКАЯ-500 | 223 | 100 | 50 | 0 | 0 |  | 1 | FALSE | wye
28 | Н_(1638)_НОВОКУЗНЕЦКАЯ-500 | 22 | 100 | 50 | 0 | 0 |  | 1 | FALSE | wye
176 | Н_(164)_ЖАКСЫ(Т)-220 | 31 | 1 | 1 | 0 | 0 |  | 1 | FALSE | wye
201 | Н_(1640)_БАРНАУЛ-220 | 183 | 320 | 92 | 0 | 0 |  | 1 | FALSE | wye
99 | Н_(166)_ЕРМЕНТАУ(Т)-220 | 59 | 3 | 2 | 0 | 0 |  | 1 | TRUE | wye
135 | Н_(1660)_АЛТАЙ-500 | 251 | 12500 | 5200 | 0 | 0 |  | 1 | TRUE | wye
144 | Н_(167)_ЕРКЕНШИЛИК(Т)-220 | 141 | 6 | 4 | 0 | 0 |  | 1 | TRUE | wye
84 | Н_(1671)_БАРАБИНСКАЯ-220 | 212 | 51 | 0 | 0 | 0 |  | 1 | FALSE | wye
69 | Н_(1673)_УРОЖАЙНАЯ-220 | 215 | 150 | 60 | 0 | 0 |  | 1 | FALSE | wye
197 | Н_(169)_САРЫ-ОБА(Т)-220 | 265 | 3 | 2 | 0 | 0 |  | 1 | FALSE | wye
72 | Н_(170)_ЕСИЛЬ-220 | 219 | 22 | -7 | 0 | 0 |  | 1 | TRUE | wye
112 | Н_(172)_ПЕРЕКАТНАЯ(Т)-220 | 75 | 3 | 2 | 0 | 0 |  | 1 | TRUE | wye
185 | Н_(173)_БУРАН-220 | 15 | 10 | 1 | 0 | 0 |  | 1 | TRUE | wye
56 | Н_(176)_КОКЧЕТАВСКАЯ-220 | 102 | 60 | -8 | 0 | 0 |  | 1 | TRUE | wye
53 | Н_(178)_ЕЛЬТАЙ(Т)-220 | 184 | 4 | 2 | 0 | 0 |  | 1 | FALSE | wye
20 | Н_(179)_ТАНКЕРИС(Т)-220 | 93 | 19 | 4 | 0 | 0 |  | 1 | TRUE | wye
14 | Н_(1816)_ТАВРИЧЕСКАЯ-220 | 244 | 350 | -32 | 0 | 0 |  | 1 | TRUE | wye
186 | Н_(1850)_ИРТЫШСКАЯ-500 | 193 | 174 | 11 | 0 | 0 |  | 1 | TRUE | wye
51 | Н_(1851)_ИРТЫШСКАЯ-220 | 182 | 159 | -10 | 0 | 0 |  | 1 | FALSE | wye
86 | Н_(1852)_ВИТЯЗЬ-500 | 234 | 1 | 1 | 0 | 0 |  | 1 | TRUE | wye
199 | Н_(1854)_ВОСХОД-220 | 157 | 213 | 56 | 0 | 0 |  | 1 | TRUE | wye
152 | Н_(214)_ПС-14-220 | 221 | 46 | 5 | 0 | 0 |  | 1 | TRUE | wye
143 | Н_(215)_ПС-7-220 | 159 | 810 | 400 | 0 | 0 |  | 1 | TRUE | wye
6 | Н_(218)_ПС-18-220 | 38 | 146 | 16 | 0 | 0 |  | 1 | TRUE | wye
62 | Н_(220)_ШГЭС-220 | 198 | 47 | 18 | 0 | 0 |  | 1 | TRUE | wye
93 | Н_(222)_ЖГОК-220 | 248 | 19 | -4 | 0 | 0 |  | 1 | TRUE | wye
183 | Н_(242)_ТМК-220 | 203 | 79 | 30 | 0 | 0 |  | 1 | TRUE | wye
47 | Н_(251)_ПС-51-220 | 156 | 19 | 4 | 0 | 0 |  | 1 | TRUE | wye
89 | Н_(27)_КЭЗ-1.2-500 | 241 | 430 | 131 | 0 | 0 |  | 1 | TRUE | wye
75 | Н_(29)_ЭГРЭС-2-220 | 11 | 7 | -1 | 0 | 0 |  | 1 | TRUE | wye
192 | Н_(2915)_ТУЛЕБЕРДИЕВА-500 | 57 | 80 | 30 | 0 | 0 |  | 1 | FALSE | wye
180 | Н_(2916)_ГЛАВНАЯ-220 | 166 | 680 | 18 | 0 | 0 |  | 1 | TRUE | wye
81 | Н_(2918)_БИШКЕК-220 | 152 | 400 | 65 | 0 | 0 |  | 1 | TRUE | wye
65 | Н_(2920)_ЛОЧИН-500 | 6 | 290 | 110 | 0 | 0 |  | 1 | FALSE | wye
189 | Н_(2921)_ТОКТОГУЛЬСКАЯ_ГЭС-500 | 195 | 2230 | 55 | 0 | 0 |  | 1 | TRUE | wye
39 | Н_(2922)_УЗБЕКИСТОН-500 | 105 | 577 | 272 | 0 | 0 |  | 1 | FALSE | wye
102 | Н_(2923)_СЫРДАРЬИНСКАЯ_ТЭС-500 | 164 | 6390 | 3066 | 0 | 0 |  | 1 | FALSE | wye
125 | Н_(2924)_ТАШ.ГРЭС-500 | 66 | 2500 | 0 | 0 | 0 |  | 1 | TRUE | wye
23 | Н_(2945)_НОВО-АНГРЕНСКАЯ_ТЭС-500 | 246 | 75 | 293 | 0 | 0 |  | 1 | FALSE | wye
117 | Н_(2950)_ДАТКА-500 | 167 | 200 | 100 | 0 | 0 |  | 1 | FALSE | wye
137 | Н_(2951)_КЕМИН-500 | 80 | 1200 | 500 | 0 | 0 |  | 1 | TRUE | wye
35 | Н_(2952)_КЕМИН-220 | 55 | 475 | 70 | 0 | 0 |  | 1 | TRUE | wye
57 | Н_(30)_ЕЭК-БЛ5-8-20 | 189 | 43 | 11 | 0 | 0 |  | 1 | TRUE | wye
92 | Н_(3004)_АКЖАР-220 | 202 | 9 | 5 | 0 | 0 |  | 1 | FALSE | wye
43 | Н_(3005)_КИМПЕРСАЙ-220 | 178 | 63 | 16 | 0 | 0 |  | 1 | FALSE | wye
106 | Н_(3006)_АКТЮБЕ-220 | 18 | 256 | 110 | 0 | 0 |  | 1 | FALSE | wye
108 | Н_(3019)_ЧИЛИСАЙ-220 | 225 | 157 | 17 | 0 | 0 |  | 1 | FALSE | wye
2 | Н_(3020)_УЛЬКЕ-220 | 9 | 172 | 39 | 0 | 0 |  | 1 | FALSE | wye
59 | Н_(306)_ОСАКАРОВКА-220 | 146 | 22 | 2 | 0 | 0 |  | 1 | TRUE | wye
17 | Н_(307)_НС-17-220 | 86 | 14 | 1 | 0 | 0 |  | 1 | FALSE | wye
103 | Н_(308)_САРАНЬ-220 | 21 | 1 | -11 | 0 | 0 |  | 1 | TRUE | wye
118 | Н_(309)_НС-19-220 | 179 | 23 | 4 | 0 | 0 |  | 1 | TRUE | wye
16 | Н_(310)_НУРА-220 | 34 | 27 | 5 | 0 | 0 |  | 1 | TRUE | wye
207 | Н_(318)_ИПМ-220 | 263 | 210 | 70 | 0 | 0 |  | 1 | FALSE | wye
133 | Н_(32)_ЕЭК-БЛ2-4-20 | 268 | 50 | 8 | 0 | 0 |  | 1 | TRUE | wye
175 | Н_(33)_ЕЭК-220 | 109 | 1149 | 514 | 0 | 0 |  | 1 | TRUE | wye
55 | Н_(355)_ГРЭС-2-220 | 53 | 260 | 150 | 0 | 0 |  | 1 | TRUE | wye
15 | Н_(36)_КАЛКАМАН-220 | 82 | 1 | 1 | 0 | 0 |  | 1 | TRUE | wye
121 | Н_(37)_НС-7-220 | 104 | 1 | 1 | 0 | 0 |  | 1 | FALSE | wye
154 | Н_(38)_ЭКИБАСТУЗ-220 | 230 | 123 | 14 | 0 | 0 |  | 1 | TRUE | wye
172 | Н_(383)_ТЭЦ-3-220 | 99 | 410 | 200 | 0 | 0 |  | 1 | TRUE | wye
79 | Н_(384)_МЕТАЛЛУРГИЧЕСКАЯ-220 | 169 | 440 | 250 | 0 | 0 |  | 1 | TRUE | wye
24 | Н_(39)_ЭГРЭС-1-220 | 108 | 52 | 21 | 0 | 0 |  | 1 | TRUE | wye
21 | Н_(4004)_АРБЗ-110 | 97 | 9 | 5 | 0 | 0 |  | 1 | FALSE | wye
173 | Н_(44)_ЭКИБАСТУЗСКАЯ_ТЭЦ-6 | 272 | 41 | 5 | 0 | 0 |  | 1 | FALSE | wye
36 | Н_(450)_КАРА-МУРУН-220 | 150 | 5 | 1 | 0 | 0 |  | 1 | FALSE | wye
146 | Н_(451)_ЖАРЫК-220 | 161 | 3 | 2 | 0 | 0 |  | 1 | FALSE | wye
150 | Н_(452)_АЙСА-220 | 134 | 21 | 4 | 0 | 0 |  | 1 | TRUE | wye
49 | Н_(453)_ЖАНА-АРКА-220 | 47 | 6 | 2 | 0 | 0 |  | 1 | TRUE | wye
44 | Н_(454)_БАРСЕНГИР-220 | 111 | 24 | -16 | 0 | 0 |  | 1 | TRUE | wye
4 | Н_(455)_КУМКОЛЬ-110 | 19 | 144 | 54.6 | 0 | 0 |  | 1 | TRUE | wye
71 | Н_(457)_КАЙРАКТЫ-220 | 194 | 9 | 1 | 0 | 0 |  | 1 | TRUE | wye
64 | Н_(461)_НИКОЛЬСКАЯ-110 | 224 | 53 | 39 | 0 | 0 |  | 1 | FALSE | wye
194 | Н_(462)_ЖТЭЦ-110 | 254 | 213 | 62 | 0 | 0 |  | 1 | FALSE | wye
50 | Н_(463)_ЖТЭЦ-220 | 23 | 213 | 62 | 0 | 0 |  | 1 | TRUE | wye
166 | Н_(464)_НИКОЛЬСКАЯ-220 | 274 | 56 | 45 | 0 | 0 |  | 1 | TRUE | wye
109 | Н_(465)_КАРАЖАЛ-220 | 204 | 19 | 5 | 0 | 0 |  | 1 | TRUE | wye
37 | Н_(468)_АГАДЫРЬ-220 | 142 | 17 | 2 | 0 | 0 |  | 1 | TRUE | wye
130 | Н_(469)_АГАДЫРЬ-500 | 28 | 10 | 0 | 0 | 0 |  | 1 | TRUE | wye
76 | Н_(4701)_ЮЖНАЯ-500 | 207 | 10 | 5 | 0 | 0 |  | 1 | TRUE | wye
3 | Н_(4702)_РЕФТИНСКАЯ_ГРЭС-500 | 13 | 550 | 150 | 0 | 0 |  | 1 | TRUE | wye
149 | Н_(471)_БТЭЦ-110 | 186 | 111 | 58 | 0 | 0 |  | 1 | TRUE | wye
164 | Н_(4712)_УФИМСКАЯ-500 | 213 | 150 | 80 | 0 | 0 |  | 1 | TRUE | wye
107 | Н_(4715)_ЗЛАТОУСТ-500 | 177 | 50 | 20 | 0 | 0 |  | 1 | TRUE | wye
120 | Н_(472)_БАЛХАШСКАЯ-110 | 209 | 105 | -33 | 0 | 0 |  | 1 | TRUE | wye
132 | Н_(4727)_КУРГАН-500 | 119 | 500 | 200 | 0 | 0 |  | 1 | TRUE | wye
104 | Н_(4728)_БЕРКУТ-500 | 147 | 298 | 10 | 0 | 0 |  | 1 | TRUE | wye
127 | Н_(4730)_ТЮМЕНЬ-500 | 1 | 5000 | 50 | 0 | 0 |  | 1 | TRUE | wye
46 | Н_(474)_АКТАУ-220 | 128 | 5 | -7 | 0 | 0 |  | 1 | TRUE | wye
167 | Н_(475)_МОЙЫНТЫ-220 | 85 | 19 | 2 | 0 | 0 |  | 1 | TRUE | wye
174 | Н_(476)_КАРАЖИНГИЛ-220 | 29 | 6 | 1 | 0 | 0 |  | 1 | FALSE | wye
136 | Н_(477)_САРЫШАГАН-220 | 276 | 6 | 2 | 0 | 0 |  | 1 | FALSE | wye
163 | Н_(4782)_ШАГОЛ-500 | 60 | 1282.8 | 381.1 | 0 | 0 |  | 1 | TRUE | wye
98 | Н_(4785)_МАГНИТОГОРСКАЯ-500 | 124 | 614 | 400 | 0 | 0 |  | 1 | TRUE | wye
116 | Н_(4791)_ИРИКЛИНСКАЯ_ГРЭС-220 | 188 | 1140 | 50 | 0 | 0 |  | 1 | FALSE | wye
90 | Н_(4798)_ТРОИЦКАЯ_ГРЭС-220 | 216 | 50 | 25 | 0 | 0 |  | 1 | TRUE | wye
179 | Н_(484)_АКТОГАЙ-110 | 237 | 22 | -13 | 0 | 0 |  | 1 | TRUE | wye
5 | Н_(50)_ЭГРЭС-1-БЛ2-20 | 27 | 20 | 22 | 0 | 0 |  | 1 | TRUE | wye
158 | Н_(51)_ЭГРЭС-1-БЛ3-8-20 | 123 | 92 | 40 | 0 | 0 |  | 1 | TRUE | wye
147 | Н_(52)_НС-12-220 | 280 | 1 | 1 | 0 | 0 |  | 1 | FALSE | wye
96 | Н_(53)_ЭЭПК-220 | 236 | 1 | 1 | 0 | 0 |  | 1 | TRUE | wye
129 | Н_(54)_ЦРМЗ-220 | 228 | 13 | 6 | 0 | 0 |  | 1 | TRUE | wye
33 | Н_(55)_АЗФ-220 | 139 | 429 | 230 | 0 | 0 |  | 1 | FALSE | wye
119 | Н_(56)_СТРОИТЕЛЬНАЯ-2-220 | 64 | 7 | 2 | 0 | 0 |  | 1 | TRUE | wye
141 | Н_(571)_КУШМУРУН-220 | 205 | 7 | 1 | 0 | 0 |  | 1 | FALSE | wye
1 | Н_(572)_АМАН-КАРАГАЙ-220 | 8 | 13 | 1 | 0 | 0 |  | 1 | FALSE | wye
48 | Н_(573)_АПАНОВКА-220 | 46 | 33 | 4 | 0 | 0 |  | 1 | TRUE | wye
34 | Н_(574)_ЛИСАКОВКА-220 | 140 | 87 | -1 | 0 | 0 |  | 1 | TRUE | wye
138 | Н_(575)_СОКОЛ-220 | 61 | 22 | 5 | 0 | 0 |  | 1 | TRUE | wye
184 | Н_(578)_ЖИТИКАРА-110 | 281 | 23 | 20 | 0 | 0 |  | 1 | TRUE | wye
202 | Н_(58)_УЛЕНТЫ(Т)-220 | 100 | 9 | 3 | 0 | 0 |  | 1 | TRUE | wye
113 | Н_(582)_КАЧАРЫ-220 | 115 | 24 | 16 | 0 | 0 |  | 1 | TRUE | wye
32 | Н_(585)_ЧЕЛГАШИ-220 | 138 | 7 | 1 | 0 | 0 |  | 1 | FALSE | wye
162 | Н_(59)_БОЩАК(T)-220 | 257 | 8 | 3 | 0 | 0 |  | 1 | TRUE | wye
191 | Н_(593)_ЦЕНТРАЛЬНАЯ-220 | 278 | 114 | 30 | 0 | 0 |  | 1 | TRUE | wye
95 | Н_(594)_ССГПО-220 | 196 | 245 | 75 | 0 | 0 |  | 1 | TRUE | wye
68 | Н_(595)_ПРИУРАЛЬСКАЯ-220 | 210 | 23 | 4 | 0 | 0 |  | 1 | TRUE | wye
61 | Н_(5957)_ГПП-2-220 | 197 | 97 | 4 | 0 | 0 |  | 1 | TRUE | wye
193 | Н_(596)_ЗАРЕЧНАЯ-220 | 92 | 27 | 3 | 0 | 0 |  | 1 | TRUE | wye
63 | Н_(60)_ЭГРЭС-2-20 | 206 | 36 | 15 | 0 | 0 |  | 1 | TRUE | wye
101 | Н_(61)_ТАСКУДЫК(Т)-220 | 252 | 4 | 3 | 0 | 0 |  | 1 | TRUE | wye
178 | Н_(62)_БГОК-220 | 168 | 174 | 21 | 0 | 0 |  | 1 | TRUE | wye
195 | Н_(801)_ЖАМБЫЛ-220 | 67 | 275 | 115 | 0 | 0 |  | 1 | TRUE | wye
27 | Н_(802)_БУРНОЕ-220 | 126 | 10 | 5 | 0 | 0 |  | 1 | TRUE | wye
110 | Н_(803)_КАРАТАУ-220 | 259 | 5 | -1 | 0 | 0 |  | 1 | TRUE | wye
165 | Н_(804)_ОПОРНАЯ-220 | 10 | 16 | 5 | 0 | 0 |  | 1 | TRUE | wye
168 | Н_(805)_ЖГРЭС-220 | 131 | 220 | 0 | 0 | 0 |  | 1 | TRUE | wye
203 | Н_(806)_ЖГРЭС-16 | 261 | 7 | 1 | 0 | 0 |  | 1 | FALSE | wye
29 | Н_(807)_ЖГРЭС-110 | 127 | 217 | 45 | 0 | 0 |  | 1 | FALSE | wye
115 | Н_(809)_МЕРКЕ-220 | 65 | 5 | 1 | 0 | 0 |  | 1 | TRUE | wye
42 | Н_(810)_СЭС_БУРНОЕ-220 | 174 | 1 | 1 | 0 | 0 |  | 1 | TRUE | wye
66 | Н_(813)_ШЫМ.ТЭЦ-3-220 | 208 | 220 | 42 | 0 | 0 |  | 1 | TRUE | wye
19 | Н_(814)_АСПАРА-220 | 89 | 5 | 1 | 0 | 0 |  | 1 | TRUE | wye
187 | Н_(815)_ЖАМБЫЛ(Т)-220 | 226 | 16 | 2 | 0 | 0 |  | 1 | TRUE | wye
45 | Н_(816)_БУРНОЕ(Т)-220 | 181 | 14 | 6 | 0 | 0 |  | 1 | FALSE | wye
100 | Н_(817)_АБДЕЗИМ-220 | 137 | 5 | 1 | 0 | 0 |  | 1 | FALSE | wye
40 | Н_(831)_ШЫМКЕНТ-220 | 70 | 49 | 9 | 0 | 0 |  | 1 | TRUE | wye
157 | Н_(834)_САС-ТЮБЕ-220 | 171 | 8 | 2 | 0 | 0 |  | 1 | TRUE | wye
131 | Н_(835)_ВАННОВКА-220 | 217 | 10 | 3.5 | 0 | 0 |  | 1 | TRUE | wye
188 | Н_(836)_БАДАМ-220 | 26 | 9 | 2 | 0 | 0 |  | 1 | FALSE | wye
97 | Н_(837)_АРЫСЬ-220 | 227 | 7 | 1 | 0 | 0 |  | 1 | FALSE | wye
159 | Н_(838)_МОНТАЙТАШ-220 | 176 | 7 | 1 | 0 | 0 |  | 1 | FALSE | wye
145 | Н_(839)_ЖЫЛГА-220 | 260 | 29 | 9 | 0 | 0 |  | 1 | TRUE | wye
198 | Н_(840)_КЕНТАУ-220 | 113 | 50 | 12 | 0 | 0 |  | 1 | TRUE | wye
160 | Н_(841)_ШОЛАККОРГАН-220 | 214 | 35 | -5 | 0 | 0 |  | 1 | TRUE | wye
7 | Н_(842)_МИРГАЛИМСАЙ-220 | 39 | 20 | 13 | 0 | 0 |  | 1 | TRUE | wye
10 | Н_(843)_ШЫМКЕНТСКАЯ-220 | 45 | 150 | 50 | 0 | 0 |  | 1 | TRUE | wye
209 | Н_(844)_ТЮЛКУБАС-220 | 253 | 3 | 2 | 0 | 0 |  | 1 | FALSE | wye
134 | Н_(845)_КЫЗЫЛСАЙ-220 | 190 | 8 | 3 | 0 | 0 |  | 1 | TRUE | wye
182 | Н_(860)_КЫЗЫЛОРДИНСКАЯ_ТЭЦ-220 | 3 | 23 | 6 | 0 | 0 |  | 1 | TRUE | wye
12 | Н_(862)_КЫЗЫЛОРДИНСКАЯ-220 | 68 | 23 | 11 | 0 | 0 |  | 1 | TRUE | wye
25 | Н_(863)_ШИЕЛИ-220 | 0 | 18 | 2 | 0 | 0 |  | 1 | TRUE | wye
205 | Н_(865)_ЖАНАКОРГАН-220 | 49 | 6 | 2 | 0 | 0 |  | 1 | TRUE | wye
52 | Н_(866)_ЖАЛАГАШ-220 | 175 | 8 | 2 | 0 | 0 |  | 1 | FALSE | wye
161 | Н_(867)_ЖУСАЛЫ-220 | 283 | 9 | 2.3 | 0 | 0 |  | 1 | FALSE | wye
78 | Н_(869)_РУ-6-220 | 14 | 67 | 4 | 0 | 0 |  | 1 | TRUE | wye
85 | Н_(901)_ЮКГРЭС-220 | 95 | 23 | -2 | 0 | 0 |  | 1 | TRUE | wye
177 | Н_(903)_АЛМАТЫ-220 | 112 | 10 | -7 | 0 | 0 |  | 1 | TRUE | wye
77 | Н_(904)_ТЭЦ-3-220 | 160 | 220 | 50 | 0 | 0 |  | 1 | TRUE | wye
190 | Н_(907)_РОБОТ-220 | 218 | 37 | 2 | 0 | 0 |  | 1 | TRUE | wye
140 | Н_(908)_ПС-62_АТ2-220 | 143 | 18 | 14 | 0 | 0 |  | 1 | TRUE | wye
54 | Н_(911)_ЧИЛИК-220 | 154 | 63 | 10 | 0 | 0 |  | 1 | TRUE | wye
31 | Н_(913)_ПС-7_АХБК-110 | 72 | 490 | 278 | 0 | 0 |  | 1 | TRUE | wye
151 | Н_(918)_ЗАПАДНАЯ-220 | 273 | 63 | 14 | 0 | 0 |  | 1 | TRUE | wye
58 | Н_(924)_МЫНАРАЛ-220 | 256 | 2 | -3 | 0 | 0 |  | 1 | FALSE | wye
181 | Н_(925)_ЧИГАНАК-220 | 69 | 24 | 3 | 0 | 0 |  | 1 | TRUE | wye
156 | Н_(928)_МЕДЕО-220 | 4 | 10 | 1 | 0 | 0 |  | 1 | TRUE | wye
83 | Н_(929)_ТАУГУЛЬ-220 | 129 | 202 | 38 | 0 | 0 |  | 1 | TRUE | wye
196 | Н_(930)_КИЯХТЫ-220 | 2 | 6 | 3 | 0 | 0 |  | 1 | FALSE | wye
80 | Н_(931)_ЖИДЕЛИ-220 | 36 | 6 | 2 | 0 | 0 |  | 1 | FALSE | wye
88 | Н_(932)_ШУ-220 | 88 | 35 | 13 | 0 | 0 |  | 1 | TRUE | wye
148 | Н_(940)_БЕСАГАШ-220 | 149 | 55 | -40 | 0 | 0 |  | 1 | TRUE | wye
142 | Н_(942)_ЕРМЕНСАЙ-220 | 191 | 146 | -25 | 0 | 0 |  | 1 | TRUE | wye
74 | Н_(950)_САРЫ-ОЗЕК-220 | 220 | 26 | 4 | 0 | 0 |  | 1 | TRUE | wye
41 | Н_(951)_ТАЛДЫКОРГАНСКАЯ-220 | 17 | 148 | 62 | 0 | 0 |  | 1 | TRUE | wye
126 | Н_(953)_КОЯН-КОС-220 | 20 | 7 | 1 | 0 | 0 |  | 1 | TRUE | wye
70 | Н_(9917)_БАРАБИНСКАЯ-500 | 114 | 135 | -40 | 0 | 0 |  | 1 | TRUE | wye

## gen
| name | bus | p_mw | vm_pu | sn_mva | min_q_mvar | max_q_mvar | scaling | slack | in_service | slack_weight | type | power_station_trafo | description | sernum | for_name | chr_name
2 | СГ_(2945)_НОВО-АНГРЕНСКАЯ_ТЭС-500 | 246 | 1778 | 1.01 | 10000 |  |  | 1 | FALSE | TRUE | 0 | SGEN
3 | СГ_(2923)_СЫРДАРЬИНСКАЯ_ТЭС-500 | 164 | 5240 | 1.01 | 10000 |  |  | 1 | FALSE | TRUE | 0 | SGEN
4 | СГ_(383)_ТЭЦ-3-220 | 99 | 602 | 1.0591 | 10000 |  |  | 1 | FALSE | TRUE | 0 | SGEN
5 | СГ_(2926)_ТАШКЕНТСКАЯ_ГРЭС-220 | 275 | 123 | 0.98636 | 10000 |  |  | 1 | FALSE | TRUE | 0 | SGEN
6 | СГ_(4791)_ИРИКЛИНСКАЯ_ГРЭС-220 | 188 | 227 | 1.1045 | 10000 |  |  | 1 | FALSE | TRUE | 0 | SGEN
7 | СГ_(191)_WTU2.0-35 | 12 | 6 | 1 | 10000 |  |  | 1 | FALSE | TRUE | 0 | SGEN
8 | СГ_(942)_ЕРМЕНСАЙ-220 | 191 | 15 | 1.0227 | 10000 |  |  | 1 | FALSE | TRUE | 0 | SGEN
9 | СГ_(807)_ЖГРЭС-110 | 127 | 209 | 1.0455 | 10000 |  |  | 1 | FALSE | TRUE | 0 | SGEN
10 | СГ_(51)_ЭГРЭС-1-БЛ3-8-20 | 123 | 1784 | 1.0101 | 10000 |  |  | 1 | FALSE | TRUE | 0 | SGEN
11 | СГ_(221)_ШГЭС-14 | 32 | 152 | 1.029 | 10000 |  |  | 1 | FALSE | FALSE | 0 | SGEN
12 | СГ_(594)_ССГПО-220 | 196 | 94 | 1.0409 | 10000 |  |  | 1 | FALSE | FALSE | 0 | SGEN
13 | СГ_(937)_МОЙНАКСКАЯ_ГЭС_15-1-16 | 106 | 146 | 1.0159 | 10000 |  |  | 1 | FALSE | FALSE | 0 | SGEN
14 | СГ_(2921)_ТОКТОГУЛЬСКАЯ_ГЭС-500 | 195 | 2360 | 1.044 | 10000 |  |  | 1 | FALSE | TRUE | 0 | SGEN
15 | СГ_(4799)_ТРОИЦКАЯ_ГРЭС-500 | 125 | 748 | 1.01 | 10000 |  |  | 1 | FALSE | FALSE | 0 | SGEN
16 | СГ_(3006)_АКТЮБЕ-220 | 18 | 276 | 1 | 10000 |  |  | 1 | FALSE | TRUE | 0 | SGEN
17 | СГ_(3019)_ЧИЛИСАЙ-220 | 225 | 186 | 1.0227 | 10000 |  |  | 1 | FALSE | TRUE | 0 | SGEN
18 | СГ_(455)_КУМКОЛЬ-110 | 19 | 131 | 1.0909 | 10000 |  |  | 1 | FALSE | TRUE | 0 | SGEN
19 | СГ_(3004)_АКЖАР-220 | 202 | 40 | 1.05 | 10000 |  |  | 1 | FALSE | TRUE | 0 | SGEN
20 | СГ_(108)_АКМОЛИНСКАЯ_ТЭЦ-220 | 37 | 129 | 1.0591 | 10000 |  |  | 1 | FALSE | TRUE | 0 | SGEN
21 | СГ_(4004)_АРБЗ-110 | 97 | 40 | 1.0455 | 10000 |  |  | 1 | FALSE | FALSE | 0 | SGEN
22 | СГ_(2924)_ТАШ.ГРЭС-500 | 66 | 2864 | 1.02 | 10000 |  |  | 1 | FALSE | TRUE | 0 | SGEN
23 | СГ_(144)_ПТЭЦ-2-220 | 211 | 172 | 1.0227 | 10000 |  |  | 1 | FALSE | TRUE | 0 | SGEN
24 | СГ_(355)_ГРЭС-2-220 | 53 | 508 | 1.0545 | 10000 |  |  | 1 | FALSE | FALSE | 0 | SGEN
25 | СГ_(4727)_КУРГАН-500 | 119 | 500 | 1.01 | 10000 |  |  | 1 | FALSE | FALSE | 0 | SGEN
26 | СГ_(155)_ВЭС_ЕРЕЙМЕНТАУ-220 | 136 | 6 | 1.0591 | 10000 |  |  | 1 | FALSE | FALSE | 0 | SGEN
27 | СГ_(935)_МОЙНАКСКАЯ_ГЭС-220 | 153 | 146 | 1.1136 | 10000 |  |  | 1 | FALSE | TRUE | 0 | SGEN
28 | СГ_(4785)_МАГНИТОГОРСКАЯ-500 | 124 | 500 | 1.008 | 10000 |  |  | 1 | FALSE | TRUE | 0 | SGEN
29 | СГ_(860)_КЫЗЫЛОРДИНСКАЯ-220 | 68 | 52 | 1 | 10000 |  |  | 1 | FALSE | FALSE | 0 | SGEN
30 | СГ_(1630)_БАРНАУЛ-500 | 163 | 2523 | 1.01 | 10000 |  |  | 1 | FALSE | FALSE | 0 | SGEN
31 | СГ_(38)_ЭКИБАСТУЗ-220 | 230 | 12 | 1.0455 | 10000 |  |  | 1 | FALSE | FALSE | 0 | SGEN
32 | СГ_(470)_БТЭЦ-10 | 135 | 120 | 1 | 10000 |  |  | 1 | FALSE | TRUE | 0 | SGEN
33 | СГ_(462)_ЖТЭЦ-110 | 254 | 200 | 1.0909 | 10000 |  |  | 1 | FALSE | TRUE | 0 | SGEN
34 | СГ_(471)_БТЭЦ-110 | 186 | 120 | 1.1 | 10000 |  |  | 1 | FALSE | TRUE | 0 | SGEN
35 | СГ_(2925)_ТАШКЕНТ-220 | 155 | 123 | 0.98636 | 10000 |  |  | 1 | FALSE | TRUE | 0 | SGEN
36 | СГ_(4702)_РЕФТИНСКАЯ_ГРЭС-500 | 13 | 2850 | 1.02 | 10000 |  |  | 1 | FALSE | TRUE | 0 | SGEN
37 | СГ_(44)_ЭКИБАСТУЗСКАЯ_ТЭЦ-6 | 272 | 12 | 0.96774 | 10000 |  |  | 1 | FALSE | TRUE | 0 | SGEN
38 | СГ_(909)_КАПЧАГАЙСКАЯ_ГЭС-220 | 162 | 89 | 1.0891 | 10000 |  |  | 1 | FALSE | FALSE | 0 | SGEN
39 | СГ_(50)_ЭГРЭС-1-БЛ2-20 | 27 | 501 | 1 | 10000 |  |  | 1 | FALSE | FALSE | 0 | SGEN
40 | СГ_(1631)_ЗАРЯ-500 | 122 | 2857 | 1.016 | 10000 |  |  | 1 | FALSE | TRUE | 0 | SGEN
41 | СГ_(2951)_КЕМИН-500 | 80 | 1454 | 1.04 | 10000 |  |  | 1 | FALSE | FALSE | 0 | SGEN
42 | СГ_(242)_ТМК-220 | 203 | 50 | 1.0364 | 10000 |  |  | 1 | FALSE | TRUE | 0 | SGEN
43 | СГ_(910)_КАПЧАГАЙСКАЯ_ГЭС-14 | 117 | 89 | 1.0362 | 10000 |  |  | 1 | FALSE | FALSE | 0 | SGEN
44 | СГ_(913)_ПС-7_АХБК-110 | 72 | 483 | 1.0909 | 10000 |  |  | 1 | FALSE | TRUE | 0 | SGEN
45 | СГ_(4730)_ТЮМЕНЬ-500 | 1 | 3760 | 1.03 | 10000 |  |  | 1 | FALSE | TRUE | 0 | SGEN
46 | СГ_(4790)_ИРИКЛИНСКАЯ_ГРЭС-500 | 24 | 474 | 1.014 | 10000 |  |  | 1 | FALSE | TRUE | 0 | SGEN
47 | СГ_(384)_МЕТАЛЛУРГИЧЕСКАЯ-220 | 169 | 353 | 1.05 | 10000 |  |  | 1 | FALSE | TRUE | 0 | SGEN
48 | СГ_(1660)_АЛТАЙ-500 | 251 | 12865 | 1.01 | 100000 |  |  | 1 | FALSE | TRUE | 0 | SGEN
49 | СГ_(60)_ЭГРЭС-2-20 | 206 | 921 | 1.0204 | 10000 |  |  | 1 | FALSE | TRUE | 0 | SGEN
50 | СГ_(805)_ЖГРЭС-220 | 131 | 370 | 1.0636 | 10000 |  |  | 1 | FALSE | TRUE | 0 | SGEN
51 | СГ_(142)_ПТЭЦ-2-110 | 52 | 295 | 1.0727 | 10000 |  |  | 1 | FALSE | FALSE | 0 | SGEN
52 | СГ_(904)_ТЭЦ-3-220 | 160 | 169 | 1.0591 | 10000 |  |  | 1 | FALSE | TRUE | 0 | SGEN
53 | СГ_(33)_ЕЭК-220 | 109 | 925 | 1.0727 | 10000 |  |  | 1 | FALSE | TRUE | 0 | SGEN
54 | СГ_(2916)_ГЛАВНАЯ-220 | 166 | 270 | 1.0455 | 10000 |  |  | 1 | FALSE | TRUE | 0 | SGEN
55 | СГ_(151)_СТЕПНАЯ-220 | 121 | 108 | 1.0682 | 10000 |  |  | 1 | FALSE | TRUE | 0 | SGEN
56 | СГ_(10000)_ЮЖНОУРАЛЬСКАЯ_ГРЭС-2-500 | 41 | 250 | 1.03 | 10000 |  |  | 1 | FALSE | TRUE | 0 | SGEN
57 | СГ_(215)_ПС-7-220 | 159 | 845 | 1.0409 | 10000 |  |  | 1 | FALSE | TRUE | 0 | SGEN
58 | СГ_(32)_ЕЭК-БЛ2-4-20 | 268 | 916 | 0.965 | 10000 |  |  | 1 | FALSE | FALSE | 0 | SGEN
59 | СГ_(463)_ЖТЭЦ-220 | 23 | 200 | 1.0682 | 10000 |  |  | 1 | FALSE | FALSE | 0 | SGEN
60 | СГ_(813)_ШЫМ.ТЭЦ-3-220 | 208 | 57 | 1.0773 | 10000 |  |  | 1 | FALSE | TRUE | 0 | SGEN
61 | СГ_(806)_ЖГРЭС-16 | 261 | 161 | 0.99564 | 10000 |  |  | 1 | FALSE | TRUE | 0 | SGEN
62 | СГ_(10002)_КУРЧАТОВСКАЯ-500 | 144 | 850 | 1.03 | 10000 |  |  | 1 | FALSE | TRUE | 0 | SGEN
63 | СГ_(30)_ЕЭК-БЛ5-8-20 | 189 | 587 | 1 | 10000 |  |  | 1 | FALSE | TRUE | 0 | SGEN
64 | СГ_(831)_ШЫМКЕНТ-220 | 70 | 0 | 1.061 | 10000 |  |  | 1 | FALSE | TRUE | 0 | SGEN
65 | СГ_(951)_ТАЛДЫКОРГАНСКАЯ-220 | 17 | 40 | 25 | 10000 |  |  | 1 | FALSE | TRUE | 0 | SGEN
66 | СГ_(1638)_НОВОКУЗНЕЦКАЯ-500 | 22 | 378 | 150 | 10000 |  |  | 1 | FALSE | FALSE | 0 | SGEN
67 | СГ_(907)_РОБОТ-220 | 218 | 1 | 0 | 10000 |  |  | 1 | FALSE | TRUE | 0 | SGEN
68 | СГ_(1632)_ЮРГА-500 | 172 | 472 | 250 | 10000 |  |  | 1 | FALSE | TRUE | 0 | SGEN
69 | СГ_(2950)_ДАТКА-500 | 167 | 1115 | 80 | 10000 |  |  | 1 | FALSE | FALSE | 0 | SGEN
70 | СГ_(1636)_ИТАТСКАЯ-500 | 223 | 500 | 200 | 10000 |  |  | 1 | FALSE | TRUE | 0 | SGEN
71 | СГ_(4705)_ЧЕЛЯБИНСК-500 | 264 | 411.5013 | -30.7931 | 10000 |  |  | 1 | FALSE | TRUE | 0 | SGEN

## switch
| bus | element | et | type | closed | name | z_ohm
0 | 74 | 0 | t | CB | TRUE | Switch | 0
1 | 25 | 0 | t | CB | TRUE | Switch | 0
2 | 198 | 1 | t | CB | TRUE | Switch | 0
3 | 32 | 1 | t | CB | TRUE | Switch | 0
4 | 35 | 2 | t | CB | TRUE | Switch | 0
5 | 237 | 2 | t | CB | TRUE | Switch | 0
6 | 33 | 3 | t | CB | TRUE | Switch | 0
7 | 43 | 3 | t | CB | TRUE | Switch | 0
8 | 211 | 4 | t | CB | TRUE | Switch | 0
9 | 52 | 4 | t | CB | TRUE | Switch | 0
10 | 58 | 5 | t | CB | TRUE | Switch | 0
11 | 112 | 5 | t | CB | TRUE | Switch | 0
12 | 170 | 6 | t | CB | TRUE | Switch | 0
13 | 61 | 6 | t | CB | TRUE | Switch | 0
14 | 50 | 7 | t | CB | TRUE | Switch | 0
15 | 219 | 7 | t | CB | TRUE | Switch | 0
16 | 238 | 8 | t | CB | TRUE | Switch | 0
17 | 72 | 8 | t | CB | TRUE | Switch | 0
18 | 84 | 9 | t | CB | TRUE | Switch | 0
19 | 109 | 9 | t | CB | TRUE | Switch | 0
20 | 33 | 10 | t | CB | TRUE | Switch | 0
21 | 43 | 10 | t | CB | TRUE | Switch | 0
22 | 87 | 11 | t | CB | TRUE | Switch | 0
23 | 209 | 11 | t | CB | TRUE | Switch | 0
24 | 173 | 12 | t | CB | TRUE | Switch | 0
25 | 95 | 12 | t | CB | TRUE | Switch | 0
26 | 108 | 13 | t | CB | TRUE | Switch | 0
27 | 27 | 13 | t | CB | TRUE | Switch | 0
28 | 83 | 14 | t | CB | TRUE | Switch | 0
29 | 192 | 14 | t | CB | TRUE | Switch | 0
30 | 120 | 15 | t | CB | TRUE | Switch | 0
31 | 180 | 15 | t | CB | TRUE | Switch | 0
32 | 58 | 16 | t | CB | TRUE | Switch | 0
33 | 112 | 16 | t | CB | TRUE | Switch | 0
34 | 35 | 17 | t | CB | TRUE | Switch | 0
35 | 237 | 17 | t | CB | TRUE | Switch | 0
36 | 74 | 18 | t | CB | TRUE | Switch | 0
37 | 25 | 18 | t | CB | TRUE | Switch | 0
38 | 153 | 19 | t | CB | TRUE | Switch | 0
39 | 106 | 19 | t | CB | TRUE | Switch | 0
40 | 66 | 20 | t | CB | TRUE | Switch | 0
41 | 155 | 20 | t | CB | TRUE | Switch | 0
42 | 84 | 21 | t | CB | TRUE | Switch | 0
43 | 189 | 21 | t | CB | TRUE | Switch | 0
44 | 42 | 22 | t | CB | TRUE | Switch | 0
45 | 157 | 22 | t | CB | TRUE | Switch | 0
46 | 158 | 23 | t | CB | TRUE | Switch | 0
47 | 206 | 23 | t | CB | TRUE | Switch | 0
48 | 163 | 24 | t | CB | TRUE | Switch | 0
49 | 183 | 24 | t | CB | TRUE | Switch | 0
50 | 162 | 25 | t | CB | TRUE | Switch | 0
51 | 117 | 25 | t | CB | TRUE | Switch | 0
52 | 187 | 26 | t | CB | TRUE | Switch | 0
53 | 9 | 26 | t | CB | TRUE | Switch | 0
54 | 80 | 27 | t | CB | TRUE | Switch | 0
55 | 55 | 27 | t | CB | TRUE | Switch | 0
56 | 24 | 28 | t | CB | TRUE | Коммутационный аппарат | 0
57 | 188 | 28 | t | CB | TRUE | Switch | 0
58 | 193 | 29 | t | CB | TRUE | Switch | 0
59 | 182 | 29 | t | CB | TRUE | Switch | 0
60 | 28 | 30 | t | CB | TRUE | Switch | 0
61 | 142 | 30 | t | CB | TRUE | Switch | 0
62 | 77 | 31 | t | CB | TRUE | Switch | 0
63 | 70 | 31 | t | CB | TRUE | Switch | 0
64 | 76 | 32 | t | CB | TRUE | Switch | 0
65 | 102 | 32 | t | CB | TRUE | Switch | 0
66 | 114 | 33 | t | CB | TRUE | Switch | 0
67 | 212 | 33 | t | CB | TRUE | Switch | 0
68 | 229 | 34 | t | CB | TRUE | Switch | 0
69 | 67 | 34 | t | CB | TRUE | Switch | 0
70 | 24 | 35 | t | CB | TRUE | Коммутационный аппарат | 0
71 | 188 | 35 | t | CB | TRUE | Switch | 0
72 | 235 | 36 | t | CB | TRUE | Switch | 0
73 | 88 | 36 | t | CB | TRUE | Switch | 0
74 | 258 | 37 | t | CB | TRUE | Switch | 0
75 | 5 | 37 | t | CB | TRUE | Switch | 0
76 | 233 | 38 | t | CB | TRUE | Switch | 0
77 | 242 | 38 | t | CB | TRUE | Switch | 0
78 | 109 | 39 | t | CB | TRUE | Switch | 0
79 | 268 | 39 | t | CB | TRUE | Switch | 0
80 | 77 | 40 | t | CB | TRUE | Switch | 0
81 | 70 | 40 | t | CB | TRUE | Switch | 0
82 | 63 | 41 | t | CB | TRUE | Switch | 0
83 | 244 | 41 | t | CB | TRUE | Switch | 0
84 | 153 | 42 | t | CB | TRUE | Switch | 0
85 | 247 | 42 | t | CB | TRUE | Switch | 0
86 | 211 | 43 | t | CB | TRUE | Switch | 0
87 | 52 | 43 | t | CB | TRUE | Switch | 0
88 | 80 | 44 | t | CB | TRUE | Switch | 0
89 | 55 | 44 | t | CB | TRUE | Switch | 0
90 | 101 | 45 | t | CB | TRUE | Switch | 0
91 | 266 | 45 | t | CB | TRUE | Switch | 0
92 | 110 | 46 | t | CB | TRUE | Switch | 0
93 | 34 | 46 | t | CB | TRUE | Switch | 0
94 | 63 | 47 | t | CB | TRUE | Switch | 0
95 | 244 | 47 | t | CB | TRUE | Switch | 0
96 | 56 | 48 | t | CB | TRUE | Switch | 0
97 | 108 | 48 | t | CB | TRUE | Switch | 0
98 | 202 | 49 | t | CB | TRUE | Коммутационный аппарат | 0
99 | 97 | 49 | t | CB | TRUE | Switch | 0
100 | 131 | 50 | t | CB | TRUE | Switch | 0
101 | 261 | 50 | t | CB | TRUE | Switch | 0
102 | 131 | 51 | t | CB | TRUE | Switch | 0
103 | 127 | 51 | t | CB | TRUE | Switch | 0
104 | 165 | 52 | t | CB | TRUE | Switch | 0
105 | 74 | 52 | t | CB | TRUE | Switch | 0
106 | 249 | 53 | t | CB | TRUE | Switch | 0
107 | 19 | 53 | t | CB | TRUE | Switch | 0
108 | 163 | 54 | t | CB | TRUE | Switch | 0
109 | 183 | 54 | t | CB | TRUE | Switch | 0
110 | 186 | 55 | t | CB | TRUE | Switch | 0
111 | 135 | 55 | t | CB | TRUE | Switch | 0
112 | 199 | 56 | t | CB | TRUE | Switch | 0
113 | 103 | 56 | t | CB | TRUE | Switch | 0
114 | 271 | 57 | t | CB | TRUE | Switch | 0
115 | 94 | 57 | t | CB | TRUE | Switch | 0
116 | 243 | 58 | t | CB | TRUE | Switch | 0
117 | 279 | 58 | t | CB | TRUE | Switch | 0
118 | 199 | 59 | t | CB | TRUE | Switch | 0
119 | 103 | 59 | t | CB | TRUE | Switch | 0
120 | 56 | 60 | t | CB | TRUE | Switch | 0
121 | 123 | 60 | t | CB | TRUE | Switch | 0
122 | 230 | 61 | t | CB | TRUE | Коммутационный аппарат | 0
123 | 272 | 61 | t | CB | TRUE | Switch | 0
124 | 83 | 62 | t | CB | TRUE | Switch | 0
125 | 192 | 62 | t | CB | TRUE | Switch | 0
126 | 170 | 63 | t | CB | TRUE | Switch | 0
127 | 61 | 63 | t | CB | TRUE | Switch | 0
128 | 78 | 64 | t | CB | TRUE | Switch | 0
129 | 152 | 64 | t | CB | TRUE | Switch | 0
130 | 78 | 65 | t | CB | TRUE | Switch | 0
131 | 152 | 65 | t | CB | TRUE | Switch | 0
132 | 23 | 66 | t | CB | TRUE | Switch | 0
133 | 254 | 66 | t | CB | TRUE | Switch | 0
134 | 120 | 67 | t | CB | TRUE | Switch | 0
135 | 180 | 67 | t | CB | TRUE | Switch | 0
136 | 274 | 68 | t | CB | TRUE | Switch | 0
137 | 224 | 68 | t | CB | TRUE | Switch | 0
138 | 148 | 69 | t | CB | TRUE | Switch | 0
139 | 281 | 69 | t | CB | TRUE | Switch | 0
140 | 165 | 70 | t | CB | TRUE | Switch | 0
141 | 74 | 70 | t | CB | TRUE | Switch | 0
142 | 81 | 71 | t | CB | TRUE | Switch | 0
143 | 96 | 71 | t | CB | TRUE | Switch | 0
144 | 125 | 72 | t | CB | TRUE | Switch | 0
145 | 216 | 72 | t | CB | TRUE | Switch | 0
146 | 0 | 0 | l | CB | TRUE | Switch | 0
147 | 3 | 0 | l | CB | TRUE | Switch | 0
148 | 13 | 1 | l | CB | TRUE | Switch | 0
149 | 1 | 1 | l | CB | TRUE | Switch | 0
150 | 69 | 2 | l | CB | TRUE | Switch | 0
151 | 2 | 2 | l | CB | TRUE | Switch | 0
152 | 160 | 3 | l | CB | TRUE | Switch | 0
153 | 4 | 3 | l | CB | TRUE | Switch | 0
154 | 5 | 4 | l | CB | TRUE | Switch | 0
155 | 17 | 4 | l | CB | TRUE | Switch | 0
156 | 243 | 5 | l | CB | TRUE | Switch | 0
157 | 199 | 5 | l | CB | TRUE | Switch | 0
158 | 3 | 6 | l | CB | TRUE | Switch | 0
159 | 14 | 6 | l | CB | TRUE | Switch | 0
160 | 15 | 7 | l | CB | TRUE | Switch | 0
161 | 269 | 7 | l | CB | TRUE | Switch | 0
162 | 16 | 8 | l | CB | TRUE | Switch | 0
163 | 213 | 8 | l | CB | TRUE | Switch | 0
164 | 232 | 9 | l | CB | TRUE | Switch | 0
165 | 55 | 9 | l | CB | TRUE | Switch | 0
166 | 18 | 10 | l | CB | TRUE | Switch | 0
167 | 9 | 10 | l | CB | TRUE | Коммутационный аппарат | 0
168 | 238 | 11 | l | CB | TRUE | Switch | 0
169 | 20 | 11 | l | CB | TRUE | Switch | 0
170 | 21 | 12 | l | CB | TRUE | Switch | 0
171 | 53 | 12 | l | CB | TRUE | Switch | 0
172 | 20 | 13 | l | CB | TRUE | Switch | 0
173 | 160 | 13 | l | CB | TRUE | Switch | 0
174 | 23 | 14 | l | CB | TRUE | Switch | 0
175 | 96 | 14 | l | CB | TRUE | Switch | 0
176 | 64 | 15 | l | CB | TRUE | Switch | 0
177 | 252 | 15 | l | CB | TRUE | Switch | 0
178 | 26 | 16 | l | CB | TRUE | Switch | 0
179 | 227 | 16 | l | CB | TRUE | Switch | 0
180 | 251 | 17 | l | CB | TRUE | Switch | 0
181 | 122 | 17 | l | CB | TRUE | Switch | 0
182 | 200 | 18 | l | CB | TRUE | Switch | 0
183 | 30 | 18 | l | CB | TRUE | Switch | 0
184 | 33 | 19 | l | CB | TRUE | Switch | 0
185 | 119 | 19 | l | CB | TRUE | Switch | 0
186 | 34 | 20 | l | CB | TRUE | Switch | 0
187 | 263 | 20 | l | CB | TRUE | Switch | 0
188 | 74 | 21 | l | CB | TRUE | Switch | 0
189 | 37 | 21 | l | CB | TRUE | Switch | 0
190 | 43 | 22 | l | CB | TRUE | Коммутационный аппарат | 0
191 | 271 | 22 | l | CB | TRUE | Switch | 0
192 | 56 | 23 | l | CB | TRUE | Switch | 0
193 | 44 | 23 | l | CB | TRUE | Switch | 0
194 | 140 | 24 | l | CB | TRUE | Switch | 0
195 | 46 | 24 | l | CB | TRUE | Switch | 0
196 | 47 | 25 | l | CB | TRUE | Switch | 0
197 | 204 | 25 | l | CB | TRUE | Switch | 0
198 | 48 | 26 | l | CB | TRUE | Switch | 0
199 | 119 | 26 | l | CB | TRUE | Switch | 0
200 | 49 | 27 | l | CB | TRUE | Switch | 0
201 | 39 | 27 | l | CB | TRUE | Switch | 0
202 | 51 | 28 | l | CB | TRUE | Switch | 0
203 | 144 | 28 | l | CB | TRUE | Switch | 0
204 | 53 | 29 | l | CB | TRUE | Switch | 0
205 | 194 | 29 | l | CB | TRUE | Switch | 0
206 | 166 | 30 | l | CB | TRUE | Switch | 0
207 | 54 | 30 | l | CB | TRUE | Switch | 0
208 | 166 | 31 | l | CB | TRUE | Switch | 0
209 | 55 | 31 | l | CB | TRUE | Switch | 0
210 | 78 | 32 | l | CB | TRUE | Switch | 0
211 | 57 | 32 | l | CB | TRUE | Switch | 0
212 | 59 | 33 | l | CB | TRUE | Switch | 0
213 | 100 | 33 | l | CB | TRUE | Switch | 0
214 | 60 | 34 | l | CB | TRUE | Switch | 0
215 | 41 | 34 | l | CB | TRUE | Switch | 0
216 | 11 | 35 | l | CB | TRUE | Switch | 0
217 | 64 | 35 | l | CB | TRUE | Switch | 0
218 | 131 | 36 | l | CB | TRUE | Switch | 0
219 | 65 | 36 | l | CB | TRUE | Switch | 0
220 | 77 | 37 | l | CB | TRUE | Switch | 0
221 | 66 | 37 | l | CB | TRUE | Switch | 0
222 | 45 | 38 | l | CB | TRUE | Switch | 0
223 | 39 | 38 | l | CB | TRUE | Switch | 0
224 | 67 | 39 | l | CB | TRUE | Switch | 0
225 | 226 | 39 | l | CB | TRUE | Switch | 0
226 | 88 | 40 | l | CB | TRUE | Switch | 0
227 | 69 | 40 | l | CB | TRUE | Switch | 0
228 | 171 | 41 | l | CB | TRUE | Switch | 0
229 | 70 | 41 | l | CB | TRUE | Switch | 0
230 | 70 | 42 | l | CB | TRUE | Switch | 0
231 | 73 | 42 | l | CB | TRUE | Switch | 0
232 | 259 | 43 | l | CB | TRUE | Switch | 0
233 | 10 | 43 | l | CB | TRUE | Switch | 0
234 | 235 | 44 | l | CB | TRUE | Switch | 0
235 | 78 | 44 | l | CB | TRUE | Switch | 0
236 | 81 | 45 | l | CB | TRUE | Switch | 0
237 | 28 | 45 | l | CB | TRUE | Switch | 0
238 | 120 | 46 | l | CB | TRUE | Switch | 0
239 | 35 | 46 | l | CB | TRUE | Switch | 0
240 | 53 | 47 | l | CB | TRUE | Switch | 0
241 | 120 | 47 | l | CB | TRUE | Switch | 0
242 | 78 | 48 | l | CB | TRUE | Switch | 0
243 | 195 | 48 | l | CB | TRUE | Switch | 0
244 | 85 | 49 | l | CB | TRUE | Switch | 0
245 | 29 | 49 | l | CB | TRUE | Switch | 0
246 | 74 | 50 | l | CB | TRUE | Switch | 0
247 | 93 | 50 | l | CB | TRUE | Switch | 0
248 | 88 | 51 | l | CB | TRUE | Switch | 0
249 | 166 | 51 | l | CB | TRUE | Switch | 0
250 | 169 | 52 | l | CB | TRUE | Switch | 0
251 | 90 | 52 | l | CB | TRUE | Switch | 0
252 | 91 | 53 | l | CB | TRUE | Коммутационный аппарат | 0
253 | 178 | 53 | l | CB | TRUE | Switch | 0
254 | 92 | 54 | l | CB | TRUE | Switch | 0
255 | 278 | 54 | l | CB | TRUE | Switch | 0
256 | 94 | 55 | l | CB | TRUE | Switch | 0
257 | 52 | 55 | l | CB | TRUE | Коммутационный аппарат | 0
258 | 274 | 56 | l | CB | TRUE | Switch | 0
259 | 96 | 56 | l | CB | TRUE | Switch | 0
260 | 124 | 57 | l | CB | TRUE | Switch | 0
261 | 98 | 57 | l | CB | TRUE | Switch | 0
262 | 74 | 58 | l | CB | TRUE | Switch | 0
263 | 30 | 58 | l | CB | TRUE | Switch | 0
264 | 53 | 59 | l | CB | TRUE | Switch | 0
265 | 90 | 59 | l | CB | TRUE | Switch | 0
266 | 255 | 60 | l | CB | TRUE | Switch | 0
267 | 102 | 60 | l | CB | TRUE | Switch | 0
268 | 103 | 61 | l | CB | TRUE | Switch | 0
269 | 221 | 61 | l | CB | TRUE | Switch | 0
270 | 71 | 62 | l | CB | TRUE | Switch | 0
271 | 130 | 62 | l | CB | TRUE | Switch | 0
272 | 108 | 63 | l | CB | TRUE | Коммутационный аппарат | 0
273 | 104 | 63 | l | CB | TRUE | Switch | 0
274 | 101 | 64 | l | CB | TRUE | Switch | 0
275 | 264 | 64 | l | CB | TRUE | Switch | 0
276 | 28 | 65 | l | CB | TRUE | Switch | 0
277 | 173 | 65 | l | CB | TRUE | Switch | 0
278 | 107 | 66 | l | CB | TRUE | Switch | 0
279 | 43 | 66 | l | CB | TRUE | Switch | 0
280 | 109 | 67 | l | CB | TRUE | Коммутационный аппарат | 0
281 | 139 | 67 | l | CB | TRUE | Switch | 0
282 | 56 | 68 | l | CB | TRUE | Switch | 0
283 | 110 | 68 | l | CB | TRUE | Switch | 0
284 | 34 | 69 | l | CB | TRUE | Switch | 0
285 | 169 | 69 | l | CB | TRUE | Switch | 0
286 | 274 | 70 | l | CB | TRUE | Switch | 0
287 | 111 | 70 | l | CB | TRUE | Switch | 0
288 | 144 | 71 | l | CB | TRUE | Switch | 0
289 | 60 | 71 | l | CB | TRUE | Switch | 0
290 | 112 | 72 | l | CB | TRUE | Switch | 0
291 | 4 | 72 | l | CB | TRUE | Switch | 0
292 | 14 | 73 | l | CB | TRUE | Switch | 0
293 | 113 | 73 | l | CB | TRUE | Switch | 0
294 | 122 | 74 | l | CB | TRUE | Switch | 0
295 | 114 | 74 | l | CB | TRUE | Switch | 0
296 | 56 | 75 | l | CB | TRUE | Switch | 0
297 | 63 | 75 | l | CB | TRUE | Switch | 0
298 | 210 | 76 | l | CB | TRUE | Switch | 0
299 | 115 | 76 | l | CB | TRUE | Switch | 0
300 | 177 | 77 | l | CB | TRUE | Switch | 0
301 | 116 | 77 | l | CB | TRUE | Switch | 0
302 | 99 | 78 | l | CB | TRUE | Switch | 0
303 | 267 | 78 | l | CB | TRUE | Switch | 0
304 | 188 | 79 | l | CB | TRUE | Коммутационный аппарат | 0
305 | 118 | 79 | l | CB | TRUE | Switch | 0
306 | 151 | 80 | l | CB | TRUE | Switch | 0
307 | 71 | 80 | l | CB | TRUE | Switch | 0
308 | 159 | 81 | l | CB | TRUE | Switch | 0
309 | 103 | 81 | l | CB | TRUE | Switch | 0
310 | 61 | 82 | l | CB | TRUE | Switch | 0
311 | 140 | 82 | l | CB | TRUE | Switch | 0
312 | 118 | 83 | l | CB | TRUE | Коммутационный аппарат | 0
313 | 91 | 83 | l | CB | TRUE | Switch | 0
314 | 124 | 84 | l | CB | TRUE | Switch | 0
315 | 125 | 84 | l | CB | TRUE | Switch | 0
316 | 41 | 85 | l | CB | TRUE | Switch | 0
317 | 125 | 85 | l | CB | TRUE | Switch | 0
318 | 128 | 86 | l | CB | TRUE | Switch | 0
319 | 194 | 86 | l | CB | TRUE | Switch | 0
320 | 280 | 87 | l | CB | TRUE | Switch | 0
321 | 86 | 87 | l | CB | TRUE | Switch | 0
322 | 129 | 88 | l | CB | TRUE | Switch | 0
323 | 191 | 88 | l | CB | TRUE | Switch | 0
324 | 37 | 89 | l | CB | TRUE | Switch | 0
325 | 130 | 89 | l | CB | TRUE | Switch | 0
326 | 147 | 90 | l | CB | TRUE | Switch | 0
327 | 1 | 90 | l | CB | TRUE | Switch | 0
328 | 130 | 91 | l | CB | TRUE | Switch | 0
329 | 250 | 91 | l | CB | TRUE | Switch | 0
330 | 21 | 92 | l | CB | TRUE | Switch | 0
331 | 53 | 92 | l | CB | TRUE | Switch | 0
332 | 159 | 93 | l | CB | TRUE | Switch | 0
333 | 103 | 93 | l | CB | TRUE | Switch | 0
334 | 188 | 94 | l | CB | TRUE | Коммутационный аппарат | 0
335 | 284 | 94 | l | CB | TRUE | Switch | 0
336 | 131 | 95 | l | CB | TRUE | Switch | 0
337 | 137 | 95 | l | CB | TRUE | Switch | 0
338 | 70 | 96 | l | CB | TRUE | Switch | 0
339 | 208 | 96 | l | CB | TRUE | Switch | 0
340 | 53 | 97 | l | CB | TRUE | Switch | 0
341 | 47 | 97 | l | CB | TRUE | Switch | 0
342 | 133 | 98 | l | CB | TRUE | Switch | 0
343 | 40 | 98 | l | CB | TRUE | Switch | 0
344 | 87 | 99 | l | CB | TRUE | Switch | 0
345 | 128 | 99 | l | CB | TRUE | Switch | 0
346 | 53 | 100 | l | CB | TRUE | Switch | 0
347 | 134 | 100 | l | CB | TRUE | Switch | 0
348 | 126 | 101 | l | CB | TRUE | Switch | 0
349 | 174 | 101 | l | CB | TRUE | Switch | 0
350 | 136 | 102 | l | CB | TRUE | Switch | 0
351 | 59 | 102 | l | CB | TRUE | Switch | 0
352 | 137 | 103 | l | CB | TRUE | Switch | 0
353 | 65 | 103 | l | CB | TRUE | Switch | 0
354 | 74 | 104 | l | CB | TRUE | Switch | 0
355 | 141 | 104 | l | CB | TRUE | Switch | 0
356 | 142 | 105 | l | CB | TRUE | Switch | 0
357 | 87 | 105 | l | CB | TRUE | Switch | 0
358 | 143 | 106 | l | CB | TRUE | Switch | 0
359 | 162 | 106 | l | CB | TRUE | Switch | 0
360 | 24 | 107 | l | CB | TRUE | Switch | 0
361 | 148 | 107 | l | CB | TRUE | Switch | 0
362 | 207 | 108 | l | CB | TRUE | Switch | 0
363 | 144 | 108 | l | CB | TRUE | Switch | 0
364 | 146 | 109 | l | CB | TRUE | Switch | 0
365 | 21 | 109 | l | CB | TRUE | Switch | 0
366 | 119 | 110 | l | CB | TRUE | Switch | 0
367 | 147 | 110 | l | CB | TRUE | Switch | 0
368 | 149 | 111 | l | CB | TRUE | Switch | 0
369 | 191 | 111 | l | CB | TRUE | Switch | 0
370 | 151 | 112 | l | CB | TRUE | Switch | 0
371 | 71 | 112 | l | CB | TRUE | Switch | 0
372 | 54 | 113 | l | CB | TRUE | Switch | 0
373 | 152 | 113 | l | CB | TRUE | Switch | 0
374 | 192 | 114 | l | CB | TRUE | Switch | 0
375 | 154 | 114 | l | CB | TRUE | Switch | 0
376 | 67 | 115 | l | CB | TRUE | Switch | 0
377 | 181 | 115 | l | CB | TRUE | Switch | 0
378 | 219 | 116 | l | CB | TRUE | Switch | 0
379 | 75 | 116 | l | CB | TRUE | Switch | 0
380 | 109 | 117 | l | CB | TRUE | Switch | 0
381 | 156 | 117 | l | CB | TRUE | Switch | 0
382 | 192 | 118 | l | CB | TRUE | Switch | 0
383 | 160 | 118 | l | CB | TRUE | Switch | 0
384 | 161 | 119 | l | CB | TRUE | Switch | 0
385 | 134 | 119 | l | CB | TRUE | Switch | 0
386 | 153 | 120 | l | CB | TRUE | Switch | 0
387 | 218 | 120 | l | CB | TRUE | Switch | 0
388 | 82 | 121 | l | CB | TRUE | Switch | 0
389 | 109 | 121 | l | CB | TRUE | Switch | 0
390 | 142 | 122 | l | CB | TRUE | Switch | 0
391 | 85 | 122 | l | CB | TRUE | Switch | 0
392 | 233 | 123 | l | CB | TRUE | Switch | 0
393 | 163 | 123 | l | CB | TRUE | Switch | 0
394 | 98 | 124 | l | CB | TRUE | Switch | 0
395 | 16 | 124 | l | CB | TRUE | Switch | 0
396 | 165 | 125 | l | CB | TRUE | Switch | 0
397 | 50 | 125 | l | CB | TRUE | Switch | 0
398 | 33 | 126 | l | CB | TRUE | Switch | 0
399 | 63 | 126 | l | CB | TRUE | Switch | 0
400 | 13 | 127 | l | CB | TRUE | Switch | 0
401 | 1 | 127 | l | CB | TRUE | Switch | 0
402 | 56 | 128 | l | CB | TRUE | Switch | 0
403 | 44 | 128 | l | CB | TRUE | Switch | 0
404 | 50 | 129 | l | CB | TRUE | Switch | 0
405 | 170 | 129 | l | CB | TRUE | Switch | 0
406 | 173 | 130 | l | CB | TRUE | Switch | 0
407 | 83 | 130 | l | CB | TRUE | Switch | 0
408 | 6 | 131 | l | CB | TRUE | Switch | 0
409 | 167 | 131 | l | CB | TRUE | Switch | 0
410 | 24 | 132 | l | CB | TRUE | Switch | 0
411 | 124 | 132 | l | CB | TRUE | Switch | 0
412 | 122 | 133 | l | CB | TRUE | Switch | 0
413 | 172 | 133 | l | CB | TRUE | Switch | 0
414 | 103 | 134 | l | CB | TRUE | Switch | 0
415 | 203 | 134 | l | CB | TRUE | Switch | 0
416 | 175 | 135 | l | CB | TRUE | Switch | 0
417 | 283 | 135 | l | CB | TRUE | Switch | 0
418 | 227 | 136 | l | CB | TRUE | Switch | 0
419 | 176 | 136 | l | CB | TRUE | Switch | 0
420 | 264 | 137 | l | CB | TRUE | Switch | 0
421 | 177 | 137 | l | CB | TRUE | Switch | 0
422 | 179 | 138 | l | CB | TRUE | Switch | 0
423 | 146 | 138 | l | CB | TRUE | Switch | 0
424 | 66 | 139 | l | CB | TRUE | Switch | 0
425 | 79 | 139 | l | CB | TRUE | Switch | 0
426 | 44 | 140 | l | CB | TRUE | Switch | 0
427 | 158 | 140 | l | CB | TRUE | Switch | 0
428 | 180 | 141 | l | CB | TRUE | Switch | 0
429 | 186 | 141 | l | CB | TRUE | Switch | 0
430 | 238 | 142 | l | CB | TRUE | Switch | 0
431 | 20 | 142 | l | CB | TRUE | Switch | 0
432 | 34 | 143 | l | CB | TRUE | Switch | 0
433 | 263 | 143 | l | CB | TRUE | Switch | 0
434 | 131 | 144 | l | CB | TRUE | Switch | 0
435 | 89 | 144 | l | CB | TRUE | Switch | 0
436 | 182 | 145 | l | CB | TRUE | Switch | 0
437 | 215 | 145 | l | CB | TRUE | Switch | 0
438 | 70 | 146 | l | CB | TRUE | Switch | 0
439 | 45 | 146 | l | CB | TRUE | Switch | 0
440 | 74 | 147 | l | CB | TRUE | Switch | 0
441 | 151 | 147 | l | CB | TRUE | Switch | 0
442 | 67 | 148 | l | CB | TRUE | Switch | 0
443 | 259 | 148 | l | CB | TRUE | Switch | 0
444 | 84 | 149 | l | CB | TRUE | Switch | 0
445 | 193 | 149 | l | CB | TRUE | Switch | 0
446 | 185 | 150 | l | CB | TRUE | Switch | 0
447 | 93 | 150 | l | CB | TRUE | Коммутационный аппарат | 0
448 | 226 | 151 | l | CB | TRUE | Switch | 0
449 | 131 | 151 | l | CB | TRUE | Switch | 0
450 | 83 | 152 | l | CB | TRUE | Switch | 0
451 | 258 | 152 | l | CB | TRUE | Switch | 0
452 | 74 | 153 | l | CB | TRUE | Switch | 0
453 | 151 | 153 | l | CB | TRUE | Switch | 0
454 | 217 | 154 | l | CB | TRUE | Switch | 0
455 | 171 | 154 | l | CB | TRUE | Switch | 0
456 | 67 | 155 | l | CB | TRUE | Switch | 0
457 | 259 | 155 | l | CB | TRUE | Switch | 0
458 | 176 | 156 | l | CB | TRUE | Switch | 0
459 | 260 | 156 | l | CB | TRUE | Switch | 0
460 | 70 | 157 | l | CB | TRUE | Switch | 0
461 | 190 | 157 | l | CB | TRUE | Switch | 0
462 | 42 | 158 | l | CB | TRUE | Switch | 0
463 | 63 | 158 | l | CB | TRUE | Switch | 0
464 | 23 | 159 | l | CB | TRUE | Switch | 0
465 | 96 | 159 | l | CB | TRUE | Switch | 0
466 | 61 | 160 | l | CB | TRUE | Switch | 0
467 | 92 | 160 | l | CB | TRUE | Switch | 0
468 | 149 | 161 | l | CB | TRUE | Switch | 0
469 | 191 | 161 | l | CB | TRUE | Switch | 0
470 | 249 | 162 | l | CB | TRUE | Switch | 0
471 | 197 | 162 | l | CB | TRUE | Switch | 0
472 | 118 | 163 | l | CB | TRUE | Коммутационный аппарат | 0
473 | 9 | 163 | l | CB | TRUE | Switch | 0
474 | 132 | 164 | l | CB | TRUE | Switch | 0
475 | 239 | 164 | l | CB | TRUE | Switch | 0
476 | 233 | 165 | l | CB | TRUE | Switch | 0
477 | 199 | 165 | l | CB | TRUE | Switch | 0
478 | 200 | 166 | l | CB | TRUE | Коммутационный аппарат | 0
479 | 201 | 166 | l | CB | TRUE | Switch | 0
480 | 120 | 167 | l | CB | TRUE | Switch | 0
481 | 35 | 167 | l | CB | TRUE | Switch | 0
482 | 18 | 168 | l | CB | TRUE | Switch | 0
483 | 202 | 168 | l | CB | TRUE | Switch | 0
484 | 204 | 169 | l | CB | TRUE | Switch | 0
485 | 111 | 169 | l | CB | TRUE | Switch | 0
486 | 205 | 170 | l | CB | TRUE | Switch | 0
487 | 138 | 170 | l | CB | TRUE | Switch | 0
488 | 45 | 171 | l | CB | TRUE | Switch | 0
489 | 155 | 171 | l | CB | TRUE | Switch | 0
490 | 108 | 172 | l | CB | TRUE | Switch | 0
491 | 257 | 172 | l | CB | TRUE | Switch | 0
492 | 70 | 173 | l | CB | TRUE | Switch | 0
493 | 26 | 173 | l | CB | TRUE | Switch | 0
494 | 87 | 174 | l | CB | TRUE | Switch | 0
495 | 85 | 174 | l | CB | TRUE | Switch | 0
496 | 211 | 175 | l | CB | TRUE | Switch | 0
497 | 107 | 175 | l | CB | TRUE | Switch | 0
498 | 214 | 176 | l | CB | TRUE | Switch | 0
499 | 10 | 176 | l | CB | TRUE | Switch | 0
500 | 33 | 177 | l | CB | TRUE | Switch | 0
501 | 76 | 177 | l | CB | TRUE | Switch | 0
502 | 216 | 178 | l | CB | TRUE | Switch | 0
503 | 210 | 178 | l | CB | TRUE | Switch | 0
504 | 217 | 179 | l | CB | TRUE | Switch | 0
505 | 126 | 179 | l | CB | TRUE | Switch | 0
506 | 71 | 180 | l | CB | TRUE | Switch | 0
507 | 130 | 180 | l | CB | TRUE | Switch | 0
508 | 45 | 181 | l | CB | TRUE | Switch | 0
509 | 260 | 181 | l | CB | TRUE | Switch | 0
510 | 44 | 182 | l | CB | TRUE | Switch | 0
511 | 158 | 182 | l | CB | TRUE | Switch | 0
512 | 103 | 183 | l | CB | TRUE | Switch | 0
513 | 221 | 183 | l | CB | TRUE | Switch | 0
514 | 51 | 184 | l | CB | TRUE | Switch | 0
515 | 48 | 184 | l | CB | TRUE | Switch | 0
516 | 222 | 185 | l | CB | TRUE | Switch | 0
517 | 240 | 185 | l | CB | TRUE | Switch | 0
518 | 162 | 186 | l | CB | TRUE | Switch | 0
519 | 220 | 186 | l | CB | TRUE | Switch | 0
520 | 79 | 187 | l | CB | TRUE | Switch | 0
521 | 246 | 187 | l | CB | TRUE | Switch | 0
522 | 56 | 188 | l | CB | TRUE | Switch | 0
523 | 165 | 188 | l | CB | TRUE | Switch | 0
524 | 254 | 189 | l | CB | TRUE | Switch | 0
525 | 224 | 189 | l | CB | TRUE | Switch | 0
526 | 225 | 190 | l | CB | TRUE | Switch | 0
527 | 9 | 190 | l | CB | TRUE | Коммутационный аппарат | 0
528 | 230 | 191 | l | CB | TRUE | Switch | 0
529 | 228 | 191 | l | CB | TRUE | Switch | 0
530 | 215 | 192 | l | CB | TRUE | Switch | 0
531 | 183 | 192 | l | CB | TRUE | Switch | 0
532 | 68 | 193 | l | CB | TRUE | Switch | 0
533 | 231 | 193 | l | CB | TRUE | Switch | 0
534 | 192 | 194 | l | CB | TRUE | Switch | 0
535 | 149 | 194 | l | CB | TRUE | Switch | 0
536 | 231 | 195 | l | CB | TRUE | Switch | 0
537 | 197 | 195 | l | CB | TRUE | Switch | 0
538 | 13 | 196 | l | CB | TRUE | Switch | 0
539 | 51 | 196 | l | CB | TRUE | Switch | 0
540 | 57 | 197 | l | CB | TRUE | Switch | 0
541 | 195 | 197 | l | CB | TRUE | Switch | 0
542 | 86 | 198 | l | CB | TRUE | Switch | 0
543 | 179 | 198 | l | CB | TRUE | Коммутационный аппарат | 0
544 | 104 | 199 | l | CB | TRUE | Switch | 0
545 | 280 | 199 | l | CB | TRUE | Switch | 0
546 | 188 | 200 | l | CB | TRUE | Коммутационный аппарат | 0
547 | 118 | 200 | l | CB | TRUE | Switch | 0
548 | 234 | 201 | l | CB | TRUE | Switch | 0
549 | 42 | 201 | l | CB | TRUE | Switch | 0
550 | 62 | 202 | l | CB | TRUE | Switch | 0
551 | 197 | 202 | l | CB | TRUE | Switch | 0
552 | 228 | 203 | l | CB | TRUE | Switch | 0
553 | 236 | 203 | l | CB | TRUE | Switch | 0
554 | 79 | 204 | l | CB | TRUE | Switch | 0
555 | 164 | 204 | l | CB | TRUE | Switch | 0
556 | 143 | 205 | l | CB | TRUE | Switch | 0
557 | 162 | 205 | l | CB | TRUE | Switch | 0
558 | 173 | 206 | l | CB | TRUE | Коммутационный аппарат | 0
559 | 58 | 206 | l | CB | TRUE | Коммутационный аппарат | 0
560 | 193 | 207 | l | CB | TRUE | Switch | 0
561 | 63 | 207 | l | CB | TRUE | Switch | 0
562 | 53 | 208 | l | CB | TRUE | Switch | 0
563 | 150 | 208 | l | CB | TRUE | Switch | 0
564 | 198 | 209 | l | CB | TRUE | Switch | 0
565 | 279 | 209 | l | CB | TRUE | Switch | 0
566 | 74 | 210 | l | CB | TRUE | Коммутационный аппарат | 0
567 | 7 | 210 | l | CB | TRUE | Switch | 0
568 | 65 | 211 | l | CB | TRUE | Switch | 0
569 | 152 | 211 | l | CB | TRUE | Switch | 0
570 | 200 | 212 | l | CB | TRUE | Switch | 0
571 | 30 | 212 | l | CB | TRUE | Switch | 0
572 | 5 | 213 | l | CB | TRUE | Switch | 0
573 | 17 | 213 | l | CB | TRUE | Switch | 0
574 | 241 | 214 | l | CB | TRUE | Switch | 0
575 | 84 | 214 | l | CB | TRUE | Switch | 0
576 | 184 | 215 | l | CB | TRUE | Switch | 0
577 | 132 | 215 | l | CB | TRUE | Коммутационный аппарат | 0
578 | 3 | 216 | l | CB | TRUE | Switch | 0
579 | 68 | 216 | l | CB | TRUE | Switch | 0
580 | 100 | 217 | l | CB | TRUE | Switch | 0
581 | 257 | 217 | l | CB | TRUE | Switch | 0
582 | 245 | 218 | l | CB | TRUE | Switch | 0
583 | 31 | 218 | l | CB | TRUE | Switch | 0
584 | 108 | 219 | l | CB | TRUE | Switch | 0
585 | 230 | 219 | l | CB | TRUE | Switch | 0
586 | 43 | 220 | l | CB | TRUE | Коммутационный аппарат | 0
587 | 277 | 220 | l | CB | TRUE | Switch | 0
588 | 200 | 221 | l | CB | TRUE | Switch | 0
589 | 75 | 221 | l | CB | TRUE | Switch | 0
590 | 262 | 222 | l | CB | TRUE | Switch | 0
591 | 74 | 222 | l | CB | TRUE | Switch | 0
592 | 201 | 223 | l | CB | TRUE | Switch | 0
593 | 30 | 223 | l | CB | TRUE | Коммутационный аппарат | 0
594 | 246 | 224 | l | CB | TRUE | Switch | 0
595 | 164 | 224 | l | CB | TRUE | Switch | 0
596 | 218 | 225 | l | CB | TRUE | Switch | 0
597 | 143 | 225 | l | CB | TRUE | Switch | 0
598 | 179 | 226 | l | CB | TRUE | Switch | 0
599 | 108 | 226 | l | CB | TRUE | Switch | 0
600 | 96 | 227 | l | CB | TRUE | Switch | 0
601 | 249 | 227 | l | CB | TRUE | Switch | 0
602 | 84 | 228 | l | CB | TRUE | Switch | 0
603 | 233 | 228 | l | CB | TRUE | Switch | 0
604 | 180 | 229 | l | CB | TRUE | Switch | 0
605 | 186 | 229 | l | CB | TRUE | Switch | 0
606 | 2 | 230 | l | CB | TRUE | Switch | 0
607 | 36 | 230 | l | CB | TRUE | Switch | 0
608 | 44 | 231 | l | CB | TRUE | Коммутационный аппарат | 0
609 | 251 | 231 | l | CB | TRUE | Коммутационный аппарат | 0
610 | 6 | 232 | l | CB | TRUE | Switch | 0
611 | 105 | 232 | l | CB | TRUE | Switch | 0
612 | 198 | 233 | l | CB | TRUE | Switch | 0
613 | 221 | 233 | l | CB | TRUE | Switch | 0
614 | 67 | 234 | l | CB | TRUE | Switch | 0
615 | 131 | 234 | l | CB | TRUE | Switch | 0
616 | 166 | 235 | l | CB | TRUE | Switch | 0
617 | 152 | 235 | l | CB | TRUE | Switch | 0
618 | 119 | 236 | l | CB | TRUE | Switch | 0
619 | 234 | 236 | l | CB | TRUE | Switch | 0
620 | 163 | 237 | l | CB | TRUE | Switch | 0
621 | 251 | 237 | l | CB | TRUE | Switch | 0
622 | 34 | 238 | l | CB | TRUE | Switch | 0
623 | 169 | 238 | l | CB | TRUE | Switch | 0
624 | 55 | 239 | l | CB | TRUE | Switch | 0
625 | 152 | 239 | l | CB | TRUE | Switch | 0
626 | 100 | 240 | l | CB | TRUE | Switch | 0
627 | 257 | 240 | l | CB | TRUE | Switch | 0
628 | 28 | 241 | l | CB | TRUE | Switch | 0
629 | 173 | 241 | l | CB | TRUE | Switch | 0
630 | 190 | 242 | l | CB | TRUE | Switch | 0
631 | 67 | 242 | l | CB | TRUE | Switch | 0
632 | 110 | 243 | l | CB | TRUE | Switch | 0
633 | 28 | 243 | l | CB | TRUE | Switch | 0
634 | 283 | 244 | l | CB | TRUE | Switch | 0
635 | 62 | 244 | l | CB | TRUE | Switch | 0
636 | 105 | 245 | l | CB | TRUE | Switch | 0
637 | 164 | 245 | l | CB | TRUE | Switch | 0
638 | 238 | 246 | l | CB | TRUE | Switch | 0
639 | 273 | 246 | l | CB | TRUE | Switch | 0
640 | 74 | 247 | l | CB | TRUE | Switch | 0
641 | 37 | 247 | l | CB | TRUE | Switch | 0
642 | 105 | 248 | l | CB | TRUE | Switch | 0
643 | 246 | 248 | l | CB | TRUE | Switch | 0
644 | 256 | 249 | l | CB | TRUE | Switch | 0
645 | 276 | 249 | l | CB | TRUE | Switch | 0
646 | 166 | 250 | l | CB | TRUE | Switch | 0
647 | 232 | 250 | l | CB | TRUE | Switch | 0
648 | 61 | 251 | l | CB | TRUE | Switch | 0
649 | 196 | 251 | l | CB | TRUE | Switch | 0
650 | 46 | 252 | l | CB | TRUE | Коммутационный аппарат | 0
651 | 205 | 252 | l | CB | TRUE | Switch | 0
652 | 46 | 253 | l | CB | TRUE | Switch | 0
653 | 61 | 253 | l | CB | TRUE | Switch | 0
654 | 28 | 254 | l | CB | TRUE | Switch | 0
655 | 44 | 254 | l | CB | TRUE | Switch | 0
656 | 235 | 255 | l | CB | TRUE | Switch | 0
657 | 173 | 255 | l | CB | TRUE | Switch | 0
658 | 108 | 256 | l | CB | TRUE | Switch | 0
659 | 11 | 256 | l | CB | TRUE | Switch | 0
660 | 178 | 257 | l | CB | TRUE | Switch | 0
661 | 202 | 257 | l | CB | TRUE | Коммутационный аппарат | 0
662 | 46 | 258 | l | CB | TRUE | Коммутационный аппарат | 0
663 | 8 | 258 | l | CB | TRUE | Switch | 0
664 | 260 | 259 | l | CB | TRUE | Switch | 0
665 | 155 | 259 | l | CB | TRUE | Switch | 0
666 | 37 | 260 | l | CB | TRUE | Switch | 0
667 | 130 | 260 | l | CB | TRUE | Switch | 0
668 | 99 | 261 | l | CB | TRUE | Switch | 0
669 | 263 | 261 | l | CB | TRUE | Switch | 0
670 | 153 | 262 | l | CB | TRUE | Switch | 0
671 | 154 | 262 | l | CB | TRUE | Switch | 0
672 | 241 | 263 | l | CB | TRUE | Switch | 0
673 | 84 | 263 | l | CB | TRUE | Switch | 0
674 | 29 | 264 | l | CB | TRUE | Switch | 0
675 | 276 | 264 | l | CB | TRUE | Switch | 0
676 | 9 | 265 | l | CB | TRUE | Коммутационный аппарат | 0
677 | 202 | 265 | l | CB | TRUE | Switch | 0
678 | 49 | 266 | l | CB | TRUE | Switch | 0
679 | 14 | 266 | l | CB | TRUE | Switch | 0
680 | 99 | 267 | l | CB | TRUE | Switch | 0
681 | 263 | 267 | l | CB | TRUE | Switch | 0
682 | 284 | 268 | l | CB | TRUE | Switch | 0
683 | 118 | 268 | l | CB | TRUE | Switch | 0
684 | 44 | 269 | l | CB | TRUE | Switch | 0
685 | 243 | 269 | l | CB | TRUE | Switch | 0
686 | 76 | 270 | l | CB | TRUE | Switch | 0
687 | 101 | 270 | l | CB | TRUE | Switch | 0
688 | 14 | 271 | l | CB | TRUE | Switch | 0
689 | 0 | 271 | l | CB | TRUE | Switch | 0
690 | 93 | 272 | l | CB | TRUE | Switch | 0
691 | 132 | 272 | l | CB | TRUE | Switch | 0
692 | 219 | 273 | l | CB | TRUE | Коммутационный аппарат | 0
693 | 138 | 273 | l | CB | TRUE | Switch | 0
694 | 141 | 274 | l | CB | TRUE | Коммутационный аппарат | 0
695 | 265 | 274 | l | CB | TRUE | Switch | 0
696 | 266 | 275 | l | CB | TRUE | Switch | 0
697 | 278 | 275 | l | CB | TRUE | Switch | 0
698 | 198 | 276 | l | CB | TRUE | Switch | 0
699 | 248 | 276 | l | CB | TRUE | Switch | 0
700 | 102 | 277 | l | CB | TRUE | Switch | 0
701 | 269 | 277 | l | CB | TRUE | Switch | 0
702 | 251 | 278 | l | CB | TRUE | Switch | 0
703 | 223 | 278 | l | CB | TRUE | Switch | 0
704 | 91 | 279 | l | CB | TRUE | Коммутационный аппарат | 0
705 | 18 | 279 | l | CB | TRUE | Switch | 0
706 | 95 | 280 | l | CB | TRUE | Switch | 0
707 | 256 | 280 | l | CB | TRUE | Switch | 0
708 | 270 | 281 | l | CB | TRUE | Switch | 0
709 | 133 | 281 | l | CB | TRUE | Switch | 0
710 | 188 | 282 | l | CB | TRUE | Коммутационный аппарат | 0
711 | 91 | 282 | l | CB | TRUE | Switch | 0
712 | 36 | 283 | l | CB | TRUE | Switch | 0
713 | 88 | 283 | l | CB | TRUE | Switch | 0
714 | 163 | 284 | l | CB | TRUE | Switch | 0
715 | 22 | 284 | l | CB | TRUE | Switch | 0
716 | 236 | 285 | l | CB | TRUE | Switch | 0
717 | 82 | 285 | l | CB | TRUE | Switch | 0
718 | 218 | 286 | l | CB | TRUE | Switch | 0
719 | 143 | 286 | l | CB | TRUE | Switch | 0
720 | 204 | 287 | l | CB | TRUE | Switch | 0
721 | 23 | 287 | l | CB | TRUE | Switch | 0
722 | 142 | 288 | l | CB | TRUE | Switch | 0
723 | 204 | 288 | l | CB | TRUE | Switch | 0
724 | 8 | 289 | l | CB | TRUE | Switch | 0
725 | 205 | 289 | l | CB | TRUE | Switch | 0
726 | 198 | 290 | l | CB | TRUE | Switch | 0
727 | 279 | 290 | l | CB | TRUE | Switch | 0
728 | 108 | 291 | l | CB | TRUE | Switch | 0
729 | 11 | 291 | l | CB | TRUE | Switch | 0
730 | 67 | 292 | l | CB | TRUE | Switch | 0
731 | 174 | 292 | l | CB | TRUE | Switch | 0
732 | 255 | 293 | l | CB | TRUE | Switch | 0
733 | 222 | 293 | l | CB | TRUE | Switch | 0
734 | 186 | 294 | l | CB | TRUE | Switch | 0
735 | 209 | 294 | l | CB | TRUE | Switch | 0
736 | 231 | 295 | l | CB | TRUE | Switch | 0
737 | 175 | 295 | l | CB | TRUE | Switch | 0
738 | 125 | 296 | l | CB | TRUE | Коммутационный аппарат | 0
739 | 170 | 296 | l | CB | TRUE | Коммутационный аппарат | 0
740 | 207 | 297 | l | CB | TRUE | Switch | 0
741 | 13 | 297 | l | CB | TRUE | Switch | 0
742 | 74 | 298 | l | CB | TRUE | Коммутационный аппарат | 0
743 | 265 | 298 | l | CB | TRUE | Switch | 0
744 | 20 | 299 | l | CB | TRUE | Switch | 0
745 | 160 | 299 | l | CB | TRUE | Switch | 0
746 | 95 | 300 | l | CB | TRUE | Switch | 0
747 | 69 | 300 | l | CB | TRUE | Switch | 0
748 | 121 | 301 | l | CB | TRUE | Switch | 0
749 | 262 | 301 | l | CB | TRUE | Switch | 0
750 | 156 | 302 | l | CB | TRUE | Switch | 0
751 | 279 | 302 | l | CB | TRUE | Switch | 0
752 | 84 | 303 | l | CB | TRUE | Switch | 0
753 | 56 | 303 | l | CB | TRUE | Switch | 0
754 | 213 | 304 | l | CB | TRUE | Switch | 0
755 | 282 | 304 | l | CB | TRUE | Switch | 0
756 | 252 | 305 | l | CB | TRUE | Switch | 0
757 | 109 | 305 | l | CB | TRUE | Switch | 0
758 | 53 | 306 | l | CB | TRUE | Switch | 0
759 | 120 | 306 | l | CB | TRUE | Switch | 0
760 | 132 | 307 | l | CB | TRUE | Switch | 0
761 | 121 | 307 | l | CB | TRUE | Switch | 0
762 | 185 | 308 | l | CB | TRUE | Switch | 0
763 | 184 | 308 | l | CB | TRUE | Switch | 0
764 | 130 | 309 | l | CB | TRUE | Switch | 0
765 | 250 | 309 | l | CB | TRUE | Switch | 0
766 | 150 | 310 | l | CB | TRUE | Switch | 0
767 | 161 | 310 | l | CB | TRUE | Switch | 0
768 | 192 | 311 | l | CB | TRUE | Switch | 0
769 | 160 | 311 | l | CB | TRUE | Switch | 0
770 | 58 | 312 | l | CB | TRUE | Switch | 0
771 | 83 | 312 | l | CB | TRUE | Switch | 0
772 | 88 | 313 | l | CB | TRUE | Switch | 0
773 | 89 | 313 | l | CB | TRUE | Switch | 0
774 | 7 | 314 | l | CB | TRUE | Switch | 0
775 | 30 | 314 | l | CB | TRUE | Коммутационный аппарат | 0
776 | 38 | 315 | l | CB | TRUE | Switch | 0
777 | 279 | 315 | l | CB | TRUE | Switch | 0
778 | 134 | 316 | l | CB | TRUE | Switch | 0
779 | 142 | 316 | l | CB | TRUE | Switch | 0
780 | 54 | 317 | l | CB | TRUE | Switch | 0
781 | 152 | 317 | l | CB | TRUE | Коммутационный аппарат | 0
782 | 219 | 318 | l | CB | TRUE | Switch | 0
783 | 270 | 318 | l | CB | TRUE | Switch | 0
784 | 42 | 319 | l | CB | TRUE | Switch | 0
785 | 114 | 319 | l | CB | TRUE | Switch | 0
786 | 5 | 320 | l | CB | TRUE | Switch | 0
787 | 220 | 320 | l | CB | TRUE | Switch | 0
788 | 219 | 321 | l | CB | TRUE | Коммутационный аппарат | 0
789 | 245 | 321 | l | CB | TRUE | Switch | 0
790 | 112 | 322 | l | CB | TRUE | Switch | 0
791 | 160 | 322 | l | CB | TRUE | Switch | 0
792 | 181 | 323 | l | CB | TRUE | Switch | 0
793 | 253 | 323 | l | CB | TRUE | Switch | 0
794 | 67 | 324 | l | CB | TRUE | Switch | 0
795 | 131 | 324 | l | CB | TRUE | Switch | 0
796 | 282 | 325 | l | CB | TRUE | Switch | 0
797 | 116 | 325 | l | CB | TRUE | Switch | 0
798 | 5 | 326 | l | CB | TRUE | Switch | 0
799 | 220 | 326 | l | CB | TRUE | Switch | 0
800 | 163 | 327 | l | CB | TRUE | Switch | 0
801 | 251 | 327 | l | CB | TRUE | Switch | 0
802 | 73 | 328 | l | CB | TRUE | Switch | 0
803 | 113 | 328 | l | CB | TRUE | Switch | 0
804 | 141 | 329 | l | CB | TRUE | Switch | 0
805 | 136 | 329 | l | CB | TRUE | Switch | 0
806 | 273 | 330 | l | CB | TRUE | Switch | 0
807 | 55 | 330 | l | CB | TRUE | Switch | 0
808 | 96 | 331 | l | CB | TRUE | Switch | 0
809 | 249 | 331 | l | CB | TRUE | Switch | 0
810 | 148 | 332 | l | CB | TRUE | Коммутационный аппарат | 0
811 | 187 | 332 | l | CB | TRUE | Switch | 0
812 | 40 | 333 | l | CB | TRUE | Switch | 0
813 | 15 | 333 | l | CB | TRUE | Switch | 0
814 | 108 | 334 | l | CB | TRUE | Switch | 0
815 | 257 | 334 | l | CB | TRUE | Switch | 0
816 | 112 | 335 | l | CB | TRUE | Switch | 0
817 | 218 | 335 | l | CB | TRUE | Switch | 0
818 | 115 | 336 | l | CB | TRUE | Switch | 0
819 | 61 | 336 | l | CB | TRUE | Switch | 0
820 | 109 | 337 | l | CB | TRUE | Коммутационный аппарат | 0
821 | 139 | 337 | l | CB | TRUE | Switch | 0
822 | 243 | 338 | l | CB | TRUE | Switch | 0
823 | 145 | 338 | l | CB | TRUE | Switch | 0
824 | 99 | 339 | l | CB | TRUE | Switch | 0
825 | 90 | 339 | l | CB | TRUE | Switch | 0
826 | 239 | 340 | l | CB | TRUE | Switch | 0
827 | 102 | 340 | l | CB | TRUE | Switch | 0
828 | 188 | 341 | l | CB | TRUE | Коммутационный аппарат | 0
829 | 91 | 341 | l | CB | TRUE | Switch | 0
830 | 61 | 342 | l | CB | TRUE | Switch | 0
831 | 196 | 342 | l | CB | TRUE | Switch | 0
832 | 211 | 343 | l | CB | TRUE | Switch | 0
833 | 107 | 343 | l | CB | TRUE | Switch | 0
834 | 74 | 344 | l | CB | TRUE | Switch | 0
835 | 30 | 344 | l | CB | TRUE | Switch | 0
836 | 145 | 345 | l | CB | TRUE | Switch | 0
837 | 258 | 345 | l | CB | TRUE | Switch | 0
838 | 250 | 346 | l | CB | TRUE | Switch | 0
839 | 146 | 346 | l | CB | TRUE | Switch | 0
840 | 39 | 347 | l | CB | TRUE | Switch | 0
841 | 113 | 347 | l | CB | TRUE | Switch | 0
842 | 113 | 348 | l | CB | TRUE | Switch | 0
843 | 214 | 348 | l | CB | TRUE | Switch | 0
844 | 108 | 349 | l | CB | TRUE | Switch | 0
845 | 168 | 349 | l | CB | TRUE | Switch | 0
846 | 31 | 350 | l | CB | TRUE | Switch | 0
847 | 75 | 350 | l | CB | TRUE | Коммутационный аппарат | 0
848 | 169 | 351 | l | CB | TRUE | Switch | 0
849 | 267 | 351 | l | CB | TRUE | Switch | 0
850 | 107 | 352 | l | CB | TRUE | Switch | 0
851 | 43 | 352 | l | CB | TRUE | Switch | 0
852 | 101 | 353 | l | CB | TRUE | Switch | 0
853 | 170 | 353 | l | CB | TRUE | Switch | 0
854 | 167 | 354 | l | CB | TRUE | Switch | 0
855 | 80 | 354 | l | CB | TRUE | Switch | 0
856 | 48 | 355 | l | CB | TRUE | Switch | 0
857 | 60 | 355 | l | CB | TRUE | Switch | 0
858 | 146 | 356 | l | CB | TRUE | Switch | 0
859 | 21 | 356 | l | CB | TRUE | Switch | 0
860 | 77 | 357 | l | CB | TRUE | Switch | 0
861 | 229 | 357 | l | CB | TRUE | Коммутационный аппарат | 0
862 | 235 | 358 | l | CB | TRUE | Switch | 0
863 | 58 | 358 | l | CB | TRUE | Switch | 0
864 | 250 | 359 | l | CB | TRUE | Switch | 0
865 | 146 | 359 | l | CB | TRUE | Switch | 0
866 | 240 | 360 | l | CB | TRUE | Switch | 0
867 | 43 | 360 | l | CB | TRUE | Switch | 0
868 | 53 | 361 | l | CB | TRUE | Switch | 0
869 | 267 | 361 | l | CB | TRUE | Switch | 0
870 | 46 | 362 | l | CB | TRUE | Switch | 0
871 | 219 | 362 | l | CB | TRUE | Switch | 0
872 | 60 | 363 | l | CB | TRUE | Switch | 0
873 | 264 | 363 | l | CB | TRUE | Switch | 0
874 | 218 | 364 | l | CB | TRUE | Switch | 0
875 | 192 | 364 | l | CB | TRUE | Switch | 0
876 | 162 | 365 | l | CB | TRUE | Switch | 0
877 | 220 | 365 | l | CB | TRUE | Switch | 0
878 | 155 | 366 | l | CB | TRUE | Switch | 0
879 | 275 | 366 | l | CB | TRUE | Switch | 0
880 | 112 | 367 | l | CB | TRUE | Switch | 0
881 | 129 | 367 | l | CB | TRUE | Switch | 0
882 | 167 | 368 | l | CB | TRUE | Switch | 0
883 | 195 | 368 | l | CB | TRUE | Switch | 0
884 | 129 | 369 | l | CB | TRUE | Switch | 0
885 | 191 | 369 | l | CB | TRUE | Switch | 0
886 | 112 | 370 | l | CB | TRUE | Switch | 0
887 | 129 | 370 | l | CB | TRUE | Switch | 0
888 | 70 | 371 | l | CB | TRUE | Switch | 0
889 | 208 | 371 | l | CB | TRUE | Switch | 0
890 | 70 | 372 | l | CB | TRUE | Switch | 0
891 | 260 | 372 | l | CB | TRUE | Switch | 0
892 | 192 | 373 | l | CB | TRUE | Switch | 0
893 | 149 | 373 | l | CB | TRUE | Switch | 0
894 | 95 | 374 | l | CB | TRUE | Switch | 0
895 | 85 | 374 | l | CB | TRUE | Switch | 0
896 | 3 | 375 | l | CB | TRUE | Коммутационный аппарат | 0
897 | 231 | 375 | l | CB | TRUE | Switch | 0
898 | 229 | 376 | l | CB | TRUE | Switch | 0
899 | 78 | 376 | l | CB | TRUE | Switch | 0
900 | 38 | 377 | l | CB | TRUE | Switch | 0
901 | 279 | 377 | l | CB | TRUE | Switch | 0
902 | 190 | 378 | l | CB | TRUE | Switch | 0
903 | 253 | 378 | l | CB | TRUE | Switch | 0
904 | 103 | 379 | l | CB | TRUE | Switch | 0
905 | 203 | 379 | l | CB | TRUE | Switch | 0
906 | 266 | 380 | l | CB | TRUE | Коммутационный аппарат | 0
907 | 61 | 380 | l | CB | TRUE | Коммутационный аппарат | 0
908 | 44 | 381 | l | CB | TRUE | Коммутационный аппарат | 0
909 | 76 | 381 | l | CB | TRUE | Коммутационный аппарат | 0
910 | 112 | 382 | l | CB | TRUE | Коммутационный аппарат | 0
911 | 166 | 382 | l | CB | TRUE | Коммутационный аппарат | 0
912 | 170 | 383 | l | CB | TRUE | Коммутационный аппарат | 0
913 | 148 | 383 | l | CB | TRUE | Коммутационный аппарат | 0

## shunt
| bus | name | q_mvar | p_mw | vn_kv | step | max_step | in_service
98 | 51 | (10001)_ИСЕТЬ-500_Р | 180 | 1.3594e-10 | 525 | 1 | 1 | TRUE
80 | 144 | (10002)_КУРЧАТОВСКАЯ-500_Р | 180 | 1.6047e-10 | 525 | 1 | 1 | TRUE
60 | 165 | (129)_ЦГПП-500_Р1 | 180 | -9.2442e-11 | 525 | 1 | 1 | TRUE
99 | 165 | (129)_ЦГПП-500_Р2 | 180 | -9.2442e-11 | 525 | 1 | 1 | TRUE
83 | 200 | (134)_АТБАСАР-220_Р | 46 | 1.5119e-11 | 242 | 1 | 1 | TRUE
56 | 33 | (147)_АВРОРА-500_Р1 | 180 | -1.6667e-11 | 525 | 1 | 1 | TRUE
54 | 33 | (147)_АВРОРА-500_Р2 | 180 | -1.6667e-11 | 525 | 1 | 1 | TRUE
12 | 132 | (150)_МАКИНСК-220_Р | 46 | 1.4489e-11 | 242 | 1 | 1 | TRUE
49 | 233 | (1621)_РУБЦОВСКАЯ-500_Р1 | 180 | -4.6931e-11 | 525 | 1 | 1 | TRUE
32 | 233 | (1621)_РУБЦОВСКАЯ-500_Р2 | 180 | -4.6931e-11 | 525 | 1 | 1 | TRUE
39 | 163 | (1630)_БАРНАУЛ-500_Р1 | 180 | 7.0784e-11 | 525 | 1 | 1 | TRUE
25 | 163 | (1630)_БАРНАУЛ-500_Р2 | 180 | 7.0784e-11 | 525 | 1 | 1 | TRUE
84 | 163 | (1630)_БАРНАУЛ-500_Р3 | 180 | 0 | 525 | 1 | 1 | FALSE
16 | 122 | (1631)_ЗАРЯ-500_Р1 | 180 | 8.4516e-11 | 525 | 1 | 1 | TRUE
21 | 223 | (1636)_ИТАТСКАЯ-500_Р1 | 180 | 0 | 525 | 1 | 1 | FALSE
94 | 223 | (1636)_ИТАТСКАЯ-500_Р2 | 180 | 0 | 525 | 1 | 1 | FALSE
57 | 251 | (1660)_АЛТАЙ-500_Р1 | 170 | 6.7804e-11 | 525 | 1 | 1 | TRUE
66 | 251 | (1660)_АЛТАЙ-500_Р2 | 170 | 6.7804e-11 | 525 | 1 | 1 | TRUE
33 | 251 | (1660)_АЛТАЙ-500_Р3 | 170 | 6.7804e-11 | 525 | 1 | 1 | TRUE
43 | 251 | (1660)_АЛТАЙ-500_Р4 | 170 | 6.7804e-11 | 525 | 1 | 1 | TRUE
26 | 76 | (175)_КОКЧЕТАВСКАЯ-500_Р1 | 180 | -2.6365e-11 | 525 | 1 | 1 | TRUE
9 | 76 | (175)_КОКЧЕТАВСКАЯ-500_Р2 | 180 | -2.6365e-11 | 525 | 1 | 1 | TRUE
13 | 76 | (175)_КОКЧЕТАВСКАЯ-500_Р3 | 170 | -2.4844e-11 | 525 | 1 | 1 | TRUE
6 | 76 | (175)_КОКЧЕТАВСКАЯ-500_Р4 | 170 | -2.4844e-11 | 525 | 1 | 1 | TRUE
24 | 76 | (175)_КОКЧЕТАВСКАЯ-500_Р5 | 170 | 0 | 525 | 1 | 1 | FALSE
63 | 76 | (175)_КОКЧЕТАВСКАЯ-500_Р6 | 170 | 0 | 525 | 1 | 1 | FALSE
107 | 76 | (175)_КОКЧЕТАВСКАЯ-500_Р7 | 170 | 0 | 525 | 1 | 1 | FALSE
90 | 50 | (180)_ЕСИЛЬ-500_Р1 | 180 | -5.0361e-11 | 525 | 1 | 1 | TRUE
87 | 50 | (180)_ЕСИЛЬ-500_Р2 | 180 | -5.0361e-11 | 525 | 1 | 1 | TRUE
2 | 50 | (180)_ЕСИЛЬ-500_Р3 | 180 | -5.0361e-11 | 525 | 1 | 1 | TRUE
4 | 63 | (1817)_ТАВРИЧЕСКАЯ-500_Р1 | 180 | -5.3342e-11 | 525 | 1 | 1 | TRUE
38 | 63 | (1817)_ТАВРИЧЕСКАЯ-500_УШР1 | 1 | -3.5527e-15 | 525 | 1 | 1 | TRUE
61 | 234 | (1852)_ВИТЯЗЬ-500_Р1 | 180 | -2.141e-11 | 525 | 1 | 1 | TRUE
89 | 234 | (1852)_ВИТЯЗЬ-500_Р2 | 180 | -2.141e-11 | 525 | 1 | 1 | TRUE
1 | 42 | (1853)_ВОСХОД-500_Р1 | 180 | -5.0207e-11 | 525 | 1 | 1 | TRUE
46 | 42 | (1853)_ВОСХОД-500_Р2 | 180 | -5.0207e-11 | 525 | 1 | 1 | TRUE
5 | 42 | (1853)_ВОСХОД-500_УШР1 | 1 | 1.743e-05 | 525 | 1 | 1 | TRUE
3 | 56 | (25)_ЭГРЭС-1-500_Р1 | 180 | 3.5033e-14 | 525 | 1 | 1 | TRUE
27 | 56 | (25)_ЭГРЭС-1-500_Р2 | 180 | 3.5033e-14 | 525 | 1 | 1 | TRUE
85 | 56 | (25)_ЭГРЭС-1-500_Р3 | 180 | 3.5033e-14 | 525 | 1 | 1 | TRUE
73 | 44 | (26)_ЭКИБАСТУЗСКАЯ-500_Р1 | 180 | -2.0607e-12 | 525 | 1 | 1 | TRUE
78 | 44 | (26)_ЭКИБАСТУЗСКАЯ-500_Р2 | 180 | -2.0607e-12 | 525 | 1 | 1 | TRUE
41 | 44 | (26)_ЭКИБАСТУЗСКАЯ-500_Р3 | 180 | -2.0607e-12 | 525 | 1 | 1 | TRUE
40 | 44 | (26)_ЭКИБАСТУЗСКАЯ-500_Р4 | 180 | -2.0607e-12 | 525 | 1 | 1 | TRUE
104 | 44 | (26)_ЭКИБАСТУЗСКАЯ-500_Р5 | 180 | -2.0607e-12 | 525 | 1 | 1 | TRUE
22 | 78 | (2919)_ФРУНЗЕ-500_Р1 | 180 | -3.2442e-10 | 525 | 1 | 1 | TRUE
69 | 78 | (2919)_ФРУНЗЕ-500_Р2 | 180 | 0 | 525 | 1 | 1 | FALSE
15 | 6 | (2920)_ЛОЧИН-500_Р1 | 180 | 0 | 525 | 1 | 1 | FALSE
79 | 195 | (2921)_ТОКТОГУЛЬСКАЯ_ГЭС-500_Р1 | 180 | -3.4797e-10 | 525 | 1 | 1 | TRUE
91 | 195 | (2921)_ТОКТОГУЛЬСКАЯ_ГЭС-500_Р2 | 180 | 0 | 525 | 1 | 1 | FALSE
10 | 105 | (2922)_УЗБЕКИСТОН-500_Р1 | 180 | 0 | 525 | 1 | 1 | FALSE
52 | 246 | (2945)_НОВО-АНГРЕНСКАЯ_ТЭС-500_Р1 | 180 | 0 | 525 | 1 | 1 | FALSE
31 | 167 | (2950)_ДАТКА-500_Р1 | 180 | 0 | 525 | 1 | 1 | FALSE
53 | 167 | (2950)_ДАТКА-500_Р2 | 180 | 0 | 525 | 1 | 1 | FALSE
7 | 80 | (2951)_КЕМИН-500_Р | 118 | -1.6134e-10 | 525 | 1 | 1 | TRUE
20 | 84 | (31)_ЕЭК-500_Р | 1 | -1.5543e-15 | 525 | 1 | 1 | TRUE
109 | 110 | (325)_НУРА-500_Р1 | 180 | 0 | 525 | 1 | 1 | FALSE
37 | 19 | (455)_КУМКОЛЬ-110_Р | 20 | -1.4836e-11 | 110 | 1 | 1 | TRUE
0 | 28 | (469)_АГАДЫРЬ-500_Р1 | 180 | -3.3366e-10 | 525 | 1 | 1 | TRUE
65 | 28 | (469)_АГАДЫРЬ-500_Р2 | 180 | -3.3366e-10 | 525 | 1 | 1 | TRUE
42 | 28 | (469)_АГАДЫРЬ-500_Р3 | 180 | -3.3366e-10 | 525 | 1 | 1 | TRUE
82 | 28 | (469)_АГАДЫРЬ-500_Р4 | 180 | 0 | 525 | 1 | 1 | FALSE
93 | 28 | (469)_АГАДЫРЬ-500_Р5 | 180 | 0 | 525 | 1 | 1 | FALSE
14 | 28 | (469)_АГАДЫРЬ-500_УШР1 | 1 | -9.977e-06 | 525 | 1 | 1 | TRUE
44 | 28 | (469)_АГАДЫРЬ-500_УШР2 | 1 | 0 | 525 | 1 | 1 | TRUE
75 | 13 | (4702)_РЕФТИНСКАЯ_ГРЭС-500_Р | 180 | 1.8881e-10 | 525 | 1 | 1 | TRUE
23 | 48 | (4703)_КОЗЫРЕВО-500_Р1 | 180 | 5.2749e-11 | 525 | 1 | 1 | TRUE
62 | 264 | (4705)_ЧЕЛЯБИНСК-500_Р | 180 | 3.1632e-11 | 525 | 1 | 1 | TRUE
19 | 213 | (4712)_УФИМСКАЯ-500_Р | 180 | -6.1793e-12 | 525 | 1 | 1 | TRUE
97 | 119 | (4727)_КУРГАН-500_Р1 | 180 | 2.2396e-12 | 525 | 1 | 1 | TRUE
11 | 119 | (4727)_КУРГАН-500_Р2 | 180 | 0 | 525 | 1 | 1 | FALSE
55 | 147 | (4728)_БЕРКУТ-500_Р | 180 | -3.7675e-12 | 525 | 1 | 1 | TRUE
18 | 1 | (4730)_ТЮМЕНЬ-500_Р1 | 180 | 5.2465e-12 | 525 | 1 | 1 | TRUE
17 | 1 | (4730)_ТЮМЕНЬ-500_Р2 | 180 | 5.2465e-12 | 525 | 1 | 1 | TRUE
51 | 1 | (4730)_ТЮМЕНЬ-500_Р3 | 180 | 5.2465e-12 | 525 | 1 | 1 | TRUE
35 | 60 | (4782)_ШАГОЛ-500_Р | 180 | 2.9098e-11 | 525 | 1 | 1 | TRUE
96 | 24 | (4790)_ИРИКЛИНСКАЯ_ГРЭС-500_Р | 180 | 6.4768e-11 | 525 | 1 | 1 | TRUE
71 | 81 | (480)_ЖЕЗКАЗГАН-500_Р | 180 | -3.7473e-10 | 525 | 1 | 1 | TRUE
76 | 120 | (481)_КОУНРАД-220_Р | 96 | -1.1677e-10 | 242 | 1 | 1 | TRUE
70 | 237 | (484)_АКТОГАЙ-110_УШР1 | 1 | -0.00016959 | 116 | 1 | 1 | TRUE
81 | 170 | (576)_СОКОЛ-500_Р1 | 180 | -5.7729e-12 | 525 | 1 | 1 | TRUE
64 | 170 | (576)_СОКОЛ-500_Р2 | 180 | 0 | 525 | 1 | 1 | FALSE
47 | 148 | (577)_ЖИТИКАРА-500_Р1 | 180 | 2.6272e-11 | 525 | 1 | 1 | TRUE
30 | 281 | (578)_ЖИТИКАРА-110_Р | 80 | 1.0863e-11 | 110 | 1 | 1 | TRUE
95 | 101 | (590)_КОСТАНАЙСКАЯ-500_Р1 | 166 | -6.9038e-12 | 525 | 1 | 1 | TRUE
105 | 197 | (5957)_ГПП-2-220_Р1 | 20 | 0 | 242 | 1 | 1 | FALSE
29 | 229 | (800)_ЖАМБЫЛ-500_Р1 | 180 | -3.0094e-10 | 525 | 1 | 1 | TRUE
48 | 229 | (800)_ЖАМБЫЛ-500_Р2 | 180 | 0 | 525 | 1 | 1 | FALSE
77 | 3 | (860)_КЫЗЫЛОРДИНСКАЯ_ТЭЦ-220_Р1 | 20 | -6.1426e-12 | 242 | 1 | 1 | TRUE
100 | 3 | (860)_КЫЗЫЛОРДИНСКАЯ_ТЭЦ-220_Р2 | 20 | 0 | 242 | 1 | 1 | FALSE
36 | 173 | (900)_ЮКГРЭС-500_Р1 | 180 | -3.9412e-10 | 525 | 1 | 1 | TRUE
88 | 173 | (900)_ЮКГРЭС-500_Р2 | 180 | -3.9412e-10 | 525 | 1 | 1 | TRUE
110 | 235 | (900)_ЮКГРЭС-500_Р2(1) | 180 | -3.5399e-10 | 525 | 1 | 1 | TRUE
50 | 173 | (900)_ЮКГРЭС-500_Р3 | 180 | -3.9412e-10 | 525 | 1 | 1 | TRUE
102 | 173 | (900)_ЮКГРЭС-500_Р4 | 180 | 0 | 525 | 1 | 1 | FALSE
45 | 173 | (900)_ЮКГРЭС-500_УШР1 | 1 | 0 | 525 | 1 | 1 | TRUE
58 | 187 | (9001)_УЛЬКЕ-500_Р1 | 180 | 0 | 525 | 1 | 1 | FALSE
108 | 187 | (9001)_УЛЬКЕ-500_Р2 | 180 | 0 | 525 | 1 | 1 | FALSE
28 | 58 | (902)_АЛМАТЫ-500_Р1 | 180 | -3.833e-10 | 525 | 1 | 1 | TRUE
106 | 58 | (902)_АЛМАТЫ-500_Р2 | 180 | 0 | 525 | 1 | 1 | FALSE
8 | 83 | (938)_АЛМА-500_Р1 | 180 | -3.8722e-10 | 525 | 1 | 1 | TRUE
34 | 83 | (938)_АЛМА-500_УШР1 | 1 | 2.1885e-05 | 525 | 1 | 1 | TRUE
86 | 243 | (980)_СЕМЕЙ-500_Р1 | 180 | -1.4542e-10 | 525 | 1 | 1 | TRUE
92 | 243 | (980)_СЕМЕЙ-500_Р2 | 180 | 0 | 525 | 1 | 1 | FALSE
103 | 243 | (980)_СЕМЕЙ-500_УШР1 | 1 | 1.0658e-14 | 525 | 1 | 1 | TRUE
67 | 145 | (986)_АКТОГАЙ-500_Р | 180 | -3.3559e-10 | 525 | 1 | 1 | TRUE
101 | 145 | (986)_АКТОГАЙ-500_УШР1 | 1 | -1.2533e-05 | 525 | 1 | 1 | TRUE
111 | 258 | (987)_ТАЛДЫКОРГАН-500_Р1 | 180 | 0 | 525 | 1 | 1 | FALSE
74 | 258 | (987)_ТАЛДЫКОРГАН-500_УШР1 | 1 | 5.4661e-06 | 525 | 1 | 1 | TRUE
68 | 114 | (9917)_БАРАБИНСКАЯ-500_Р1 | 180 | -1.2489e-11 | 525 | 1 | 1 | TRUE
72 | 114 | (9917)_БАРАБИНСКАЯ-500_УШР1 | 1 | -2.8719e-05 | 525 | 1 | 1 | TRUE
59 | 235 | (9932)_ШУ-500_Р1 | 180 | -3.5399e-10 | 525 | 1 | 1 | TRUE

## ext_grid
| name | bus | vm_pu | va_degree | slack_weight | in_service
16 | BAZA (Ext.Grid) | 16 | 1 | 0 | 1 | TRUE
44 | BAZA2 (Ext.Grid) | 44 | 1 | 0 | 1 | FALSE

## line
| name | std_type | from_bus | to_bus | length_km | r_ohm_per_km | x_ohm_per_km | c_nf_per_km | g_us_per_km | max_i_ka | df | parallel | type | in_service | r0_ohm_per_km | x0_ohm_per_km | c0_nf_per_km | alpha | temperature_degree_celsius | description | line_idx | folder_id | section_idx
85 | 10000-4799-1 | ЮЖНОУРАЛЬСКАЯ ГРЭС-2 - ТРОИЦКАЯ | 41 | 125 | 1 | 1.29 | 18.64 | 964.7973 | 0 | 2 | 1 | 1 | ol | TRUE | 0 | 0 | 0 | 0.00403 | 80 |  | 85 | ВЕТВИ | 0
28 | 10001-10002-1 | ИСЕТЬ-КУРЧАТОВСКАЯ | 51 | 144 | 1 | 29.82 | 29.14 | 1183.4761 | 0 | 2 | 1 | 1 | ol | TRUE | 0 | 0 | 0 | 0.00403 | 80 |  | 28 | ВЕТВИ | 0
184 | 10001-4703-1 | ИСЕТЬ-КОЗЫРЕВО | 51 | 48 | 1 | 4.05 | 41.19 | 1655.2114 | 0 | 2 | 1 | 1 | ol | TRUE | 0 | 0 | 0 | 0.00403 | 80 |  | 184 | ВЕТВИ | 0
71 | 10002-4782-1 | КУРЧАТОВСКАЯ-ЩАГОЛ | 144 | 60 | 1 | 4.42 | 68.2 | 2602.8199 | 0 | 2 | 1 | 1 | ol | TRUE | 0 | 0 | 0 | 0.00403 | 80 |  | 71 | ВЕТВИ | 0
124 | 10003-4709-1 | СМЕЛОВСКАЯ - БЕКЕТОВО | 98 | 16 | 1 | 8.8 | 81.8 | 2960.2818 | 0 | 2 | 1 | 1 | ol | TRUE | 0 | 0 | 0 | 0.00403 | 80 |  | 124 | ВЕТВИ | 0
346 | 101-306-1 | ШОПТЫКОЛЬ (Т) - ОСАКАРОВКА | 250 | 146 | 1 | 5.71 | 25.01 | 489.8789 | 0 | 2 | 1 | 1 | ol | TRUE | 0 | 0 | 0 | 0.00403 | 80 |  | 346 | ВЕТВИ | 0
359 | 101-306-2 | ШОПТЫКОЛЬ (Т) - ОСАКАРОВКА(1) | 250 | 146 | 1 | 5.81 | 25.44 | 498.4733 | 0 | 2 | 1 | 1 | ol | TRUE | 0 | 0 | 0 | 0.00403 | 80 |  | 359 | ВЕТВИ | 0
80 | 102-103-1 | БАТЫС - ДОСТЫК | 151 | 71 | 1 | 2.35 | 11.47 | 268.6535 | 0 | 2 | 1 | 1 | ol | TRUE | 0 | 0 | 0 | 0.00403 | 80 |  | 80 | ВЕТВИ | 0
112 | 102-103-2 | БАТЫС - ДОСТЫК(1) | 151 | 71 | 1 | 2.35 | 11.47 | 268.6535 | 0 | 2 | 1 | 1 | ol | TRUE | 0 | 0 | 0 | 0.00403 | 80 |  | 112 | ВЕТВИ | 0
180 | 103-104-1 | ДОСТЫК - ШЫГЫС | 71 | 130 | 1 | 2.92 | 16.8 | 343.7747 | 0 | 2 | 1 | 1 | ol | TRUE | 0 | 0 | 0 | 0.00403 | 80 |  | 180 | ВЕТВИ | 0
62 | 103-104-2 | ДОСТЫК - ШЫГЫС(1) | 71 | 130 | 1 | 2.92 | 16.8 | 343.7747 | 0 | 2 | 1 | 1 | ol | TRUE | 0 | 0 | 0 | 0.00403 | 80 |  | 62 | ВЕТВИ | 0
91 | 104-101-1 | ШЫГЫС - ШОПТЫКОЛЬ (1) | 130 | 250 | 1 | 3.09 | 6.52 | 131.7803 | 0 | 2 | 1 | 1 | ol | TRUE | 0 | 0 | 0 | 0.00403 | 80 |  | 91 | ВЕТВИ | 0
309 | 104-101-2 | ШЫГЫС - ШОПТЫКОЛЬ (Т) | 130 | 250 | 1 | 3.19 | 6.95 | 140.3747 | 0 | 2 | 1 | 1 | ol | TRUE | 0 | 0 | 0 | 0.00403 | 80 |  | 309 | ВЕТВИ | 0
89 | 108-104-1 | ШЫГЫС - АКМОЛИНСКАЯ ТЭЦ | 37 | 130 | 1 | 3.42 | 18.87 | 682.7747 | 0 | 2 | 1 | 1 | ol | TRUE | 0 | 0 | 0 | 0.00403 | 80 |  | 89 | ВЕТВИ | 0
260 | 108-104-2 | ШЫГЫС - АКМОЛИНСКАЯ ТЭЦ(1) | 37 | 130 | 1 | 3.51 | 19.37 | 406.4817 | 0 | 2 | 1 | 1 | ol | TRUE | 0 | 0 | 0 | 0.00403 | 80 |  | 260 | ВЕТВИ | 0
222 | 123-130-1 | ЖОЛЫМБЕТ - ЦГПП | 262 | 74 | 1 | 7.8 | 32 | 636.6197 | 0 | 2 | 1 | 1 | ol | TRUE | 0 | 0 | 0 | 0.00403 | 80 |  | 222 | ВЕТВИ | 0
308 | 125-178-1 | ШОРТАНДЫ (Т) - ЕЛЬТАЙ (Т) | 185 | 184 | 1 | 8.2 | 36.6 | 719.062 | 0 | 2 | 1 | 1 | ol | FALSE | 0 | 0 | 0 | 0.00403 | 80 |  | 308 | ВЕТВИ | 0
150 | 125-179-1 | ШОРТАНДЫ (Т) - ТАНКЕРИС (Т) | 185 | 93 | 1 | 3.7 | 16.4 | 322.4479 | 0 | 2 | 1 | 1 | ol | FALSE | 0 | 0 | 0 | 0.00403 | 80 |  | 150 | ВЕТВИ | 0
340 | 126-176-1 | БУРАБАЙ (Т) - КОКШЕТАУСКАЯ-1150 | 239 | 102 | 1 | 12.4 | 51.5 | 1091.803 | 0 | 2 | 1 | 1 | ol | TRUE | 0 | 0 | 0 | 0.00403 | 80 |  | 340 | ВЕТВИ | 0
125 | 129-180-1 | ЦГПП - ЕСИЛЬ | 165 | 50 | 1 | 11.12 | 113.36 | 4548.6484 | 0 | 2 | 1 | 1 | ol | TRUE | 0 | 0 | 0 | 0.00403 | 80 |  | 125 | ВЕТВИ | 0
147 | 130-102-1 | ЦГПП - БАТЫС | 74 | 151 | 1 | 3.48 | 19.46 | 398.8423 | 0 | 2 | 1 | 1 | ol | TRUE | 0 | 0 | 0 | 0.00403 | 80 |  | 147 | ВЕТВИ | 0
153 | 130-102-2 | ЦГПП - БАТЫС(1) | 74 | 151 | 1 | 3.48 | 19.46 | 398.8423 | 0 | 2 | 1 | 1 | ol | TRUE | 0 | 0 | 0 | 0.00403 | 80 |  | 153 | ВЕТВИ | 0
247 | 130-108-1 | ЦГПП - АКМОЛИНСКАЯ ТЭЦ | 74 | 37 | 1 | 0.15 | 0.79 | 16.5521 | 0 | 2 | 1 | 1 | ol | TRUE | 0 | 0 | 0 | 0.00403 | 80 |  | 247 | ВЕТВИ | 0
21 | 130-108-2 | ЦГПП - АКМОЛИНСКАЯ ТЭЦ(1) | 74 | 37 | 1 | 0.25 | 1.28 | 26.738 | 0 | 2 | 1 | 1 | ol | TRUE | 0 | 0 | 0 | 0.00403 | 80 |  | 21 | ВЕТВИ | 0
58 | 130-132-1 | ЦГПП - ЖАЛТЫР (Т) | 74 | 30 | 1 | 11.4 | 51.1 | 1002.0394 | 0 | 2 | 1 | 1 | ol | TRUE | 0 | 0 | 0 | 0.00403 | 80 |  | 58 | ВЕТВИ | 0
344 | 130-132-2 | ЦГПП-ЖАЛТЫР_1 | 74 | 30 | 1 | 11.4 | 51.1 | 1002.0394 | 0 | 2 | 1 | 1 | ol | TRUE | 0 | 0 | 0 | 0.00403 | 80 |  | 344 | ВЕТВИ | 0
210 | 130-162-1 | ЦГПП - ТАСТАК (Т) | 74 | 7 | 1 | 5.3 | 23.6 | 463.1409 | 0 | 2 | 1 | 1 | ol | FALSE | 0 | 0 | 0 | 0.00403 | 80 |  | 210 | ВЕТВИ | 0
104 | 130-167-1 | ЦГПП-ЕРКЕНШИЛИК | 74 | 141 | 1 | 9.5 | 42.7 | 837.7917 | 0 | 2 | 1 | 1 | ol | TRUE | 0 | 0 | 0 | 0.00403 | 80 |  | 104 | ВЕТВИ | 0
298 | 130-169-1 | ЦГПП - САРЫ-ОБА (Т) | 74 | 265 | 1 | 4.9 | 22.2 | 436.0845 | 0 | 2 | 1 | 1 | ol | FALSE | 0 | 0 | 0 | 0.00403 | 80 |  | 298 | ВЕТВИ | 0
50 | 130-179-1 | ЦГПП - ТАНКЕРИС (Т) | 74 | 93 | 1 | 3.4 | 15.1 | 295.3916 | 0 | 2 | 1 | 1 | ol | TRUE | 0 | 0 | 0 | 0.00403 | 80 |  | 50 | ВЕТВИ | 0
18 | 134-132-1 | АТБАСАР - ЖАЛТЫР (Т) | 200 | 30 | 1 | 11.5 | 51.5 | 1010.3155 | 0 | 2 | 1 | 1 | ol | TRUE | 0 | 0 | 0 | 0.00403 | 80 |  | 18 | ВЕТВИ | 0
212 | 134-132-2 | АТБАСАР-ЖАЛТЫР_1 | 200 | 30 | 1 | 11.6 | 51.5 | 1010.3155 | 0 | 2 | 1 | 1 | ol | TRUE | 0 | 0 | 0 | 0.00403 | 80 |  | 212 | ВЕТВИ | 0
166 | 134-163-1 | АТБАСАР - ИРЧЕНКО (Т) | 200 | 201 | 1 | 6.1 | 27.1 | 532.2141 | 0 | 2 | 1 | 1 | ol | FALSE | 0 | 0 | 0 | 0.00403 | 80 |  | 166 | ВЕТВИ | 0
221 | 134-172-1 | АТБАСАР - ПЕРЕКАТНАЯ (Т) | 200 | 75 | 1 | 2.9 | 13.1 | 256.8761 | 0 | 2 | 1 | 1 | ol | TRUE | 0 | 0 | 0 | 0.00403 | 80 |  | 221 | ВЕТВИ | 0
293 | 135-159-1 | КГПП - КРАСНОАРМЕЙСКАЯ | 255 | 222 | 1 | 5.8 | 25.9 | 507.7043 | 0 | 2 | 1 | 1 | ol | TRUE | 0 | 0 | 0 | 0.00403 | 80 |  | 293 | ВЕТВИ | 0
60 | 135-176-1 | КГПП - КОКШЕТАУСКАЯ-1150 | 255 | 102 | 1 | 3.6 | 18.8 | 409.3465 | 0 | 2 | 1 | 1 | ol | FALSE | 0 | 0 | 0 | 0.00403 | 80 |  | 60 | ВЕТВИ | 0
360 | 136-148-1 | КИЯЛЫ - АВРОРА | 240 | 43 | 1 | 3.4 | 15.3 | 299.5296 | 0 | 2 | 1 | 1 | ol | TRUE | 0 | 0 | 0 | 0.00403 | 80 |  | 360 | ВЕТВИ | 0
66 | 143-148-1 | СМИРНОВО - АВРОРА(1) | 107 | 43 | 1 | 0.75 | 3.26 | 63.9803 | 0 | 2 | 1 | 1 | ol | TRUE | 0 | 0 | 0 | 0.00403 | 80 |  | 66 | ВЕТВИ | 0
352 | 143-148-2 | СМИРНОВО-АВРОРА | 107 | 43 | 1 | 0.79 | 3.44 | 67.4817 | 0 | 2 | 1 | 1 | ol | TRUE | 0 | 0 | 0 | 0.00403 | 80 |  | 352 | ВЕТВИ | 0
343 | 144-143-1 | ПТЭЦ-2-220 - СМИРНОВО | 211 | 107 | 1 | 5.09 | 22.27 | 436.0845 | 0 | 2 | 1 | 1 | ol | TRUE | 0 | 0 | 0 | 0.00403 | 80 |  | 343 | ВЕТВИ | 0
175 | 144-143-2 | ПТЭЦ-2-220 - СМИРНОВО(1) | 211 | 107 | 1 | 5.02 | 21.96 | 430.355 | 0 | 2 | 1 | 1 | ol | TRUE | 0 | 0 | 0 | 0.00403 | 80 |  | 175 | ВЕТВИ | 0
177 | 147-175-1 | АВРОРА - КОКЧЕТАВСКАЯ | 33 | 76 | 1 | 5 | 49.9 | 1951.2396 | 0 | 2 | 1 | 1 | ol | TRUE | 0 | 0 | 0 | 0.00403 | 80 |  | 177 | ВЕТВИ | 0
126 | 147-1817-1 | АВРОРА - ТАВРИЧЕСКАЯ | 33 | 63 | 1 | 11.47 | 87.78 | 3437.7468 | 0 | 2 | 1 | 1 | ol | TRUE | 0 | 0 | 0 | 0.00403 | 80 |  | 126 | ВЕТВИ | 0
19 | 147-4727-1 | АВРОРА - КУРГАН | 33 | 119 | 1 | 9.37 | 84.1 | 3195.8313 | 0 | 2 | 1 | 1 | ol | TRUE | 0 | 0 | 0 | 0.00403 | 80 |  | 19 | ВЕТВИ | 0
22 | 148-161-1 | АВРОРА - СИБИРЬ | 43 | 271 | 1 | 10.3 | 36.9 | 636.6197 | 0 | 2 | 1 | 1 | ol | FALSE | 0 | 0 | 0 | 0.00403 | 80 |  | 22 | ВЕТВИ | 0
220 | 148-4781-1 | АВРОРА - МАКУШИНО | 43 | 277 | 1 | 17.7 | 79.1 | 1553.3522 | 0 | 2 | 1 | 1 | ol | FALSE | 0 | 0 | 0 | 0.00403 | 80 |  | 220 | ВЕТВИ | 0
164 | 150-126-1 | МАКИНСК - БУРАБАЙ (Т) | 132 | 239 | 1 | 4.4 | 16.5 | 356.5071 | 0 | 2 | 1 | 1 | ol | TRUE | 0 | 0 | 0 | 0.00403 | 80 |  | 164 | ВЕТВИ | 0
307 | 150-151-1 | МАКИНСК - СТЕПНАЯ | 132 | 121 | 1 | 14 | 55.6 | 1158.648 | 0 | 2 | 1 | 1 | ol | TRUE | 0 | 0 | 0 | 0.00403 | 80 |  | 307 | ВЕТВИ | 0
301 | 151-123-1 | СТЕПНАЯ - ЖОЛЫМБЕТ | 121 | 262 | 1 | 8 | 31.6 | 700.2817 | 0 | 2 | 1 | 1 | ol | TRUE | 0 | 0 | 0 | 0.00403 | 80 |  | 301 | ВЕТВИ | 0
333 | 153-173-1 | ЯНКО (Т) - БУРАН | 40 | 15 | 1 | 4.3 | 16.5 | 334.2254 | 0 | 2 | 1 | 1 | ol | TRUE | 0 | 0 | 0 | 0.00403 | 80 |  | 333 | ВЕТВИ | 0
102 | 155-166-1 | ВЭС ЕРЕЙМЕНТАУ-ЕРЕЙМЕНТАУ | 136 | 59 | 1 | 1.7 | 7.7 | 151.1972 | 0 | 2 | 1 | 1 | ol | TRUE | 0 | 0 | 0 | 0.00403 | 80 |  | 102 | ВЕТВИ | 0
98 | 157-153-1 | КУЙБЫШЕВСКАЯ - ЯНКО (Т) | 133 | 40 | 1 | 7.5 | 29.1 | 592.0564 | 0 | 2 | 1 | 1 | ol | TRUE | 0 | 0 | 0 | 0.00403 | 80 |  | 98 | ВЕТВИ | 0
185 | 159-136-1 | КРАСНОАРМЕЙСКАЯ - КИЯЛЫ | 222 | 240 | 1 | 4.3 | 19.3 | 379.7437 | 0 | 2 | 1 | 1 | ol | TRUE | 0 | 0 | 0 | 0.00403 | 80 |  | 185 | ВЕТВИ | 0
55 | 160-142-1 | СИБИРЬ - ПТЭЦ-2-110 | 94 | 52 | 1 | 19.8 | 47.2 | 1047.2395 | 0 | 2 | 1 | 1 | ol | FALSE | 0 | 0 | 0 | 0.00403 | 80 |  | 55 | ВЕТВИ | 0
123 | 1621-1630-1 | РУБЦОВСКАЯ-БАРНАУЛ | 233 | 163 | 1 | 10.3 | 105 | 4364.0285 | 0 | 2 | 1 | 1 | ol | FALSE | 0 | 0 | 0 | 0.00403 | 80 |  | 123 | ВЕТВИ | 0
165 | 1621-240-1 | РУБЦОВСКАЯ - УСТЬ-КАМЕНОГРСКАЯ- | 233 | 199 | 1 | 4.34 | 44.02 | 1782.5353 | 0 | 2 | 1 | 1 | ol | TRUE | 0 | 0 | 0 | 0.00403 | 80 |  | 165 | ВЕТВИ | 0
314 | 162-132-1 | ТАСТАК (Т) - ЖАЛТЫР (Т) | 7 | 30 | 1 | 6.1 | 27.5 | 538.8986 | 0 | 2 | 1 | 1 | ol | TRUE | 0 | 0 | 0 | 0.00403 | 80 |  | 314 | ВЕТВИ | 0
284 | 1630-1638-1 | БАРНАУЛ-НОВОКУЗНЕЦСКАЯ | 163 | 22 | 1 | 7.8 | 77 | 3087.606 | 0 | 2 | 1 | 1 | ol | FALSE | 0 | 0 | 0 | 0.00403 | 80 |  | 284 | ВЕТВИ | 0
237 | 1630-1660-1 | БАРНАУЛ-АЛТАЙ | 163 | 251 | 1 | 0.19 | 1.97 | 78.6225 | 0 | 2 | 1 | 1 | ol | FALSE | 0 | 0 | 0 | 0.00403 | 80 |  | 237 | ВЕТВИ | 0
327 | 1630-1660-2 | БАРНАУЛ-АЛТАЙ-2 | 163 | 251 | 1 | 0.26 | 2.64 | 105.3606 | 0 | 2 | 1 | 1 | ol | TRUE | 0 | 0 | 0 | 0.00403 | 80 |  | 327 | ВЕТВИ | 0
133 | 1631-1632-1 | ЗАРЯ-ЮРГА | 122 | 172 | 1 | 2.56 | 31.7 | 1511.972 | 0 | 2 | 1 | 1 | ol | TRUE | 0 | 0 | 0 | 0.00403 | 80 |  | 133 | ВЕТВИ | 0
223 | 163-132-1 | ИРЧЕНКО (Т) - ЖАЛТЫР (Т) | 201 | 30 | 1 | 5.5 | 24.4 | 478.1014 | 0 | 2 | 1 | 1 | ol | FALSE | 0 | 0 | 0 | 0.00403 | 80 |  | 223 | ВЕТВИ | 0
74 | 1631-9917-1 | ЗАРЯ-БАРАБИНСКАЯ | 122 | 114 | 1 | 10.8 | 110 | 4378.3526 | 0 | 2 | 1 | 1 | ol | TRUE | 0 | 0 | 0 | 0.00403 | 80 |  | 74 | ВЕТВИ | 0
350 | 164-172-1 | ЖАКСЫ (Т) - ПЕРЕКАТНАЯ (Т) | 31 | 75 | 1 | 5.5 | 24.6 | 483.1944 | 0 | 2 | 1 | 1 | ol | FALSE | 0 | 0 | 0 | 0.00403 | 80 |  | 350 | ВЕТВИ | 0
218 | 165-164-1 | ОП-80 (Т) - ЖАКСЫ (Т) | 245 | 31 | 1 | 2.8 | 12.5 | 245.7352 | 0 | 2 | 1 | 1 | ol | FALSE | 0 | 0 | 0 | 0.00403 | 80 |  | 218 | ВЕТВИ | 0
17 | 1660-1631-1 | АЛТАЙ-ЗАРЯ | 251 | 122 | 1 | 5.46 | 50.12 | 2107.2114 | 0 | 2 | 1 | 1 | ol | TRUE | 0 | 0 | 0 | 0.00403 | 80 |  | 17 | ВЕТВИ | 0
278 | 1660-1636-1 | АЛТАЙ-ИТАТСКАЯ | 251 | 223 | 1 | 5 | 120 | 6047.8878 | 0 | 2 | 1 | 1 | ol | TRUE | 0 | 0 | 0 | 0.00403 | 80 |  | 278 | ВЕТВИ | 0
33 | 166-58-1 | ЕРМЕНТАУ (Т) - УЛЕНТЫ (Т) | 59 | 100 | 1 | 4.6 | 20.6 | 403.9353 | 0 | 2 | 1 | 1 | ol | FALSE | 0 | 0 | 0 | 0.00403 | 80 |  | 33 | ВЕТВИ | 0
329 | 167-155-1 | ЕРКЕНШИЛИК-ВЭС ЕРЕЙМЕНТАУ | 141 | 136 | 1 | 5.05 | 22.57 | 442.7691 | 0 | 2 | 1 | 1 | ol | TRUE | 0 | 0 | 0 | 0.00403 | 80 |  | 329 | ВЕТВИ | 0
274 | 167-169-1 | ЕРКЕНШИЛИК (Т) - САРЫ-ОБА (Т) | 141 | 265 | 1 | 4.6 | 20.5 | 401.7071 | 0 | 2 | 1 | 1 | ol | FALSE | 0 | 0 | 0 | 0.00403 | 80 |  | 274 | ВЕТВИ | 0
192 | 1673-1640-1 | УРОЖАЙНАЯ-БАРНАУЛ | 215 | 183 | 1 | 26.5 | 103.7 | 8362.0005 | 0 | 2 | 1 | 1 | ol | FALSE | 0 | 0 | 0 | 0.00403 | 80 |  | 192 | ВЕТВИ | 0
321 | 170-165-1 | ЕСИЛЬ - ОП-80 (Т) | 219 | 245 | 1 | 4.1 | 18.3 | 359.3719 | 0 | 2 | 1 | 1 | ol | FALSE | 0 | 0 | 0 | 0.00403 | 80 |  | 321 | ВЕТВИ | 0
116 | 170-172-1 | ЕСИЛЬ-ПЕРЕКАТНАЯ | 219 | 75 | 1 | 12.4 | 55.4 | 1088.3015 | 0 | 2 | 1 | 1 | ol | TRUE | 0 | 0 | 0 | 0.00403 | 80 |  | 116 | ВЕТВИ | 0
318 | 170-186-1 | ЕСИЛЬ-ЧЕРНОЗУБОВКА | 219 | 270 | 1 | 12.39 | 44.54 | 847.3409 | 0 | 2 | 1 | 1 | ol | TRUE | 0 | 0 | 0 | 0.00403 | 80 |  | 318 | ВЕТВИ | 0
273 | 170-585-1 | ЕСИЛЬ - ЧЕЛГАШИ | 219 | 138 | 1 | 6.5 | 25 | 490.1972 | 0 | 2 | 1 | 1 | ol | FALSE | 0 | 0 | 0 | 0.00403 | 80 |  | 273 | ВЕТВИ | 0
7 | 173-156-1 | БУРАН - УГОЛКИ(Т) | 15 | 269 | 1 | 3.2 | 12.5 | 254.6479 | 0 | 2 | 1 | 1 | ol | TRUE | 0 | 0 | 0 | 0.00403 | 80 |  | 7 | ВЕТВИ | 0
270 | 175-590-1 | КОКЧЕТАВСКАЯ-КОСТАНАЙСКАЯ | 76 | 101 | 1 | 5.02 | 106.96 | 5560.8735 | 0 | 2 | 1 | 1 | ol | TRUE | 0 | 0 | 0 | 0.00403 | 80 |  | 270 | ВЕТВИ | 0
277 | 176-156-1 | КОКШЕТАУСКАЯ-1150 - УГОЛКИ(Т) | 102 | 269 | 1 | 3.6 | 13.5 | 289.662 | 0 | 2 | 1 | 1 | ol | TRUE | 0 | 0 | 0 | 0.00403 | 80 |  | 277 | ВЕТВИ | 0
215 | 178-150-1 | ЕЛЬТАЙ (Т) - МАКИНСК | 184 | 132 | 1 | 4.9 | 22.2 | 436.0845 | 0 | 2 | 1 | 1 | ol | FALSE | 0 | 0 | 0 | 0.00403 | 80 |  | 215 | ВЕТВИ | 0
272 | 179-150-1 | ТАНКЕРИС-МАКИНСК | 93 | 132 | 1 | 16.8 | 75.2 | 1477.5945 | 0 | 2 | 1 | 1 | ol | TRUE | 0 | 0 | 0 | 0.00403 | 80 |  | 272 | ВЕТВИ | 0
129 | 180-576-1 | ЕСИЛЬ - СОКОЛ-500 | 50 | 170 | 1 | 8.8 | 80 | 3399.5495 | 0 | 2 | 1 | 1 | ol | TRUE | 0 | 0 | 0 | 0.00403 | 80 |  | 129 | ВЕТВИ | 0
207 | 1850-1817-1 | ИРТЫШСКАЯ-ТАВРИЧЕСКАЯ | 193 | 63 | 1 | 3.42 | 35.28 | 1394.1973 | 0 | 2 | 1 | 1 | ol | TRUE | 0 | 0 | 0 | 0.00403 | 80 |  | 207 | ВЕТВИ | 0
145 | 1851-1673-1 | ИРТЫШСКАЯ-УРОЖАЙНАЯ | 182 | 215 | 1 | 10.7 | 46.8 | 3752.8737 | 0 | 2 | 1 | 1 | ol | FALSE | 0 | 0 | 0 | 0.00403 | 80 |  | 145 | ВЕТВИ | 0
201 | 1852-1853-1 | ВИТЯЗЬ-ВОСХОД | 234 | 42 | 1 | 8.56 | 102.65 | 4150.1245 | 0 | 2 | 1 | 1 | ol | TRUE | 0 | 0 | 0 | 0.00403 | 80 |  | 201 | ВЕТВИ | 0
158 | 1853-1817-1 | ВОСХОД-ТАВРИЧЕСКАЯ | 42 | 63 | 1 | 2.1 | 21.85 | 870.8959 | 0 | 2 | 1 | 1 | ol | TRUE | 0 | 0 | 0 | 0.00403 | 80 |  | 158 | ВЕТВИ | 0
319 | 1853-9917-1 | ВОСХОД-БАРАБИНСКАЯ | 42 | 114 | 1 | 8.43 | 86.95 | 3461.9381 | 0 | 2 | 1 | 1 | ol | TRUE | 0 | 0 | 0 | 0.00403 | 80 |  | 319 | ВЕТВИ | 0
281 | 186-157-1 | ЧЕРНОЗУБОВКА - КУЙБЫШЕВСКАЯ | 270 | 133 | 1 | 8.52 | 30.62 | 582.5071 | 0 | 2 | 1 | 1 | ol | TRUE | 0 | 0 | 0 | 0.00403 | 80 |  | 281 | ВЕТВИ | 0
81 | 215-241-1 | ПС-7-УК | 159 | 103 | 1 | 4.3 | 6.8 | 393.1127 | 0 | 2 | 1 | 1 | ol | TRUE | 0 | 0 | 0 | 0.00403 | 80 |  | 81 | ВЕТВИ | 0
93 | 215-241-2 | ПС-7-УК | 159 | 103 | 1 | 4.3 | 6.8 | 393.1127 | 0 | 2 | 1 | 1 | ol | TRUE | 0 | 0 | 0 | 0.00403 | 80 |  | 93 | ВЕТВИ | 0
377 | 218-981-1 | ПС-18 - СЕМЕЙ-220 | 38 | 279 | 1 | 0.5 | 5.18 | 133.6901 | 0 | 2 | 1 | 1 | ol | TRUE | 0 | 0 | 0 | 0.00403 | 80 |  | 377 | ВЕТВИ | 0
315 | 218-981-2 | ПС-18-СЕМЕЙ | 38 | 279 | 1 | 0.37 | 3.88 | 100.2676 | 0 | 2 | 1 | 1 | ol | TRUE | 0 | 0 | 0 | 0.00403 | 80 |  | 315 | ВЕТВИ | 0
233 | 220-214-1 | ШГЭС-220 - ПС-14 | 198 | 221 | 1 | 2.07 | 21.23 | 862.6198 | 0 | 2 | 1 | 1 | ol | TRUE | 0 | 0 | 0 | 0.00403 | 80 |  | 233 | ВЕТВИ | 0
276 | 220-222-1 | ШГЭС-ЖГОК | 198 | 248 | 1 | 8.76 | 30.8 | 644.5775 | 0 | 2 | 1 | 1 | ol | TRUE | 0 | 0 | 0 | 0.00403 | 80 |  | 276 | ВЕТВИ | 0
290 | 220-981-1 | ШГЭС-220-СЕМЕЙ-1 | 198 | 279 | 1 | 2.57 | 25.36 | 1107.7183 | 0 | 2 | 1 | 1 | ol | TRUE | 0 | 0 | 0 | 0.00403 | 80 |  | 290 | ВЕТВИ | 0
209 | 220-981-2 | ШГЭС-220-СЕМЕЙ-2 | 198 | 279 | 1 | 3.91 | 27.45 | 1028.1409 | 0 | 2 | 1 | 1 | ol | TRUE | 0 | 0 | 0 | 0.00403 | 80 |  | 209 | ВЕТВИ | 0
61 | 241-214-1 | УСТЬ-КАМНОГОРСКАЯ-220 - ПС-14 | 103 | 221 | 1 | 5.19 | 20.42 | 404.2535 | 0 | 2 | 1 | 1 | ol | TRUE | 0 | 0 | 0 | 0.00403 | 80 |  | 61 | ВЕТВИ | 0
183 | 241-214-2 | УСТЬ-КАМНОГОРСКАЯ-220 - ПС-14(1) | 103 | 221 | 1 | 5.19 | 20.42 | 404.2535 | 0 | 2 | 1 | 1 | ol | TRUE | 0 | 0 | 0 | 0.00403 | 80 |  | 183 | ВЕТВИ | 0
379 | 241-242-1 | УК-ТМК | 103 | 203 | 1 | 3.27 | 21.8 | 496.5634 | 0 | 2 | 1 | 1 | ol | TRUE | 0 | 0 | 0 | 0.00403 | 80 |  | 379 | ВЕТВИ | 0
134 | 241-242-2 | УК-ТМК | 103 | 203 | 1 | 3.27 | 21.8 | 496.5634 | 0 | 2 | 1 | 1 | ol | TRUE | 0 | 0 | 0 | 0.00403 | 80 |  | 134 | ВЕТВИ | 0
188 | 25-129-1 | ЭГРЭС-1-500 - ЦГПП | 56 | 165 | 1 | 7.3 | 89.75 | 3379.4959 | 0 | 2 | 1 | 1 | ol | TRUE | 0 | 0 | 0 | 0.00403 | 80 |  | 188 | ВЕТВИ | 0
75 | 25-1817-1 | ЭГРЭС-1-500-ТВАРИЧЕСКАЯ | 56 | 63 | 1 | 11.8 | 108.2 | 4583.6625 | 0 | 2 | 1 | 1 | ol | TRUE | 0 | 0 | 0 | 0.00403 | 80 |  | 75 | ВЕТВИ | 0
302 | 251-981-1 | ПС 51 - СЕМЕЙ-220 | 156 | 279 | 1 | 3.89 | 40.67 | 1435.5776 | 0 | 2 | 1 | 1 | ol | TRUE | 0 | 0 | 0 | 0.00403 | 80 |  | 302 | ВЕТВИ | 0
128 | 25-26-1 | ЭГРЭС-1-500 - ЭКИБАСТУЗСКАЯ | 56 | 44 | 1 | 0.31 | 3.81 | 153.107 | 0 | 2 | 1 | 1 | ol | TRUE | 0 | 0 | 0 | 0.00403 | 80 |  | 128 | ВЕТВИ | 0
23 | 25-26-2 | ЭГРЭС-1-500 - ЭКИБАСТУЗСКАЯ(1) | 56 | 44 | 1 | 0.25 | 3.15 | 126.369 | 0 | 2 | 1 | 1 | ol | TRUE | 0 | 0 | 0 | 0.00403 | 80 |  | 23 | ВЕТВИ | 0
68 | 25-325-1 | ЭГРЭС-1-500-НУРА-500 | 56 | 110 | 1 | 8.3 | 78.3 | 3342.2539 | 0 | 2 | 1 | 1 | ol | TRUE | 0 | 0 | 0 | 0.00403 | 80 |  | 68 | ВЕТВИ | 0
231 | 26-1660-1 | ЭКИБАСТУЗСКАЯ - АЛТАЙ | 44 | 251 | 1 | 14.79 | 212.33 | 9122.7617 | 0 | 2 | 1 | 1 | ol | TRUE | 0 | 0 | 0 | 0.00403 | 80 |  | 231 | ВЕТВИ | 0
381 | 26-175-1 | ЭКИБАСТУЗСКАЯ - КОКЧЕТАВСКАЯ | 44 | 76 | 1 | 6.05 | 132.7 | 6964.6201 | 0 | 2 | 1 | 1 | ol | TRUE | 0 | 0 | 0 | 0.00403 | 80 |  | 381 | ВЕТВИ | 0
182 | 26-28-1 | ЭКИБАСТУЗСКАЯ - ЭГРЭС-2-500 | 44 | 158 | 1 | 0.81 | 11.75 | 330.0873 | 0 | 3 | 1 | 1 | ol | TRUE | 0 | 0 | 0 | 0.00403 | 80 |  | 182 | ВЕТВИ | 0
140 | 26-28-2 | ЭКИБАСТУЗСКАЯ - ЭГРЭС-2-500(1) | 44 | 158 | 1 | 0.93 | 11.27 | 312.8986 | 0 | 2 | 1 | 1 | ol | TRUE | 0 | 0 | 0 | 0.00403 | 80 |  | 140 | ВЕТВИ | 0
269 | 26-980-1 | ЭКИБАСТУЗСКАЯ-СЕМЕЙ | 44 | 243 | 1 | 10.1 | 122.52 | 4850.4062 | 0 | 2 | 1 | 1 | ol | TRUE | 0 | 0 | 0 | 0.00403 | 80 |  | 269 | ВЕТВИ | 0
214 | 27-31-1 | КЭЗ-1.2 - ЕЭК-500 | 241 | 84 | 1 | 0.72 | 7.45 | 296.6648 | 0 | 2 | 1 | 1 | ol | TRUE | 0 | 0 | 0 | 0.00403 | 80 |  | 214 | ВЕТВИ | 0
263 | 27-31-2 | КЭЗ-1.2 - ЕЭК-500(1) | 241 | 84 | 1 | 0.72 | 7.43 | 295.7099 | 0 | 2 | 1 | 1 | ol | TRUE | 0 | 0 | 0 | 0.00403 | 80 |  | 263 | ВЕТВИ | 0
197 | 2915-2921-1 | ТУЛЕБЕРДЫЕВА-ТОКТОГУЛ | 57 | 195 | 1 | 2.7 | 24.2 | 954.9296 | 0 | 2 | 1 | 1 | ol | TRUE | 0 | 0 | 0 | 0.00403 | 80 |  | 197 | ВЕТВИ | 0
30 | 2916-2917-1 | ГЛАВНАЯ-КАРАБАЛТЫ | 166 | 54 | 1 | 7.9 | 33.2 | 786.2254 | 0 | 2 | 1 | 1 | ol | FALSE | 0 | 0 | 0 | 0.00403 | 80 |  | 30 | ВЕТВИ | 0
235 | 2916-2918-1 | ГЛАВНАЯ-БИШКЕК | 166 | 152 | 1 | 11.1 | 46.7 | 1359.1832 | 0 | 2 | 1 | 1 | ol | FALSE | 0 | 0 | 0 | 0.00403 | 80 |  | 235 | ВЕТВИ | 0
250 | 2916-2932-1 | ГЛАВНАЯ-ЧУЙСКАЯ | 166 | 232 | 1 | 5.87 | 25.28 | 516.6169 | 0 | 2 | 1 | 1 | ol | TRUE | 0 | 0 | 0 | 0.00403 | 80 |  | 250 | ВЕТВИ | 0
31 | 2916-2952-1 | ГЛАВНАЯ-КЕМИН | 166 | 55 | 1 | 11.64 | 50.13 | 1024.6395 | 0 | 2 | 1 | 1 | ol | FALSE | 0 | 0 | 0 | 0.00403 | 80 |  | 31 | ВЕТВИ | 0
113 | 2917-2918-1 | КАРАБАЛТЫ-БИШКЕК | 54 | 152 | 1 | 6.4 | 27 | 286.4789 | 0 | 2 | 1 | 1 | ol | TRUE | 0 | 0 | 0 | 0.00403 | 80 |  | 113 | ВЕТВИ | 0
317 | 2917-2918-2 | КАРАБАЛТЫ-БИШКЕК-2 | 54 | 152 | 1 | 6.4 | 27 | 286.4789 | 0 | 2 | 1 | 1 | ol | FALSE | 0 | 0 | 0 | 0.00403 | 80 |  | 317 | ВЕТВИ | 0
32 | 2919-2915-1 | ФРУНЗЕ-ТУЛЕБЕРДЫЕВА | 78 | 57 | 1 | 4.4 | 40 | 1629.7467 | 0 | 2 | 1 | 1 | ol | FALSE | 0 | 0 | 0 | 0.00403 | 80 |  | 32 | ВЕТВИ | 0
48 | 2919-2921-1 | ФРУНЗЕ-ТОКТОГУЛЬСКАЯ | 78 | 195 | 1 | 7.1 | 64.2 | 2584.6763 | 0 | 2 | 1 | 1 | ol | FALSE | 0 | 0 | 0 | 0.00403 | 80 |  | 48 | ВЕТВИ | 0
232 | 2920-2922-1 | ЛОЧИН-УЗБЕКИСТОН | 6 | 105 | 1 | 4.85 | 44.22 | 1801.634 | 0 | 2 | 1 | 1 | ol | TRUE | 0 | 0 | 0 | 0.00403 | 80 |  | 232 | ВЕТВИ | 0
131 | 2920-2950-1 | ЛОЧИН - ДАТКА | 6 | 167 | 1 | 2.69 | 26.82 | 1131.5917 | 0 | 2 | 1 | 1 | ol | FALSE | 0 | 0 | 0 | 0.00403 | 80 |  | 131 | ВЕТВИ | 0
245 | 2922-2923-1 | УЗБЕКИСТОН-СДТЭС | 105 | 164 | 1 | 6.2 | 88 | 4424.5076 | 0 | 2 | 1 | 1 | ol | FALSE | 0 | 0 | 0 | 0.00403 | 80 |  | 245 | ВЕТВИ | 0
248 | 2922-2945-1 | УЗБЕКИСТОН-НОВО-АНГР | 105 | 246 | 1 | 4.35 | 50.54 | 1893.9438 | 0 | 2 | 1 | 1 | ol | FALSE | 0 | 0 | 0 | 0.00403 | 80 |  | 248 | ВЕТВИ | 0
139 | 2924-2940-1 | ТАШКЕНТ-ТАШГРЭС-500 | 66 | 79 | 1 | 0.45 | 5.81 | 206.9014 | 0 | 2 | 1 | 1 | ol | FALSE | 0 | 0 | 0 | 0.00403 | 80 |  | 139 | ВЕТВИ | 0
366 | 2925-2926-1 | ТАШКЕНТ-ТАШГРЭС-220 | 155 | 275 | 1 | 0 | 3 | 0 | 0 | 2 | 1 | 1 | ol | FALSE | 0 | 0 | 0 | 0.00403 | 80 |  | 366 | ВЕТВИ | 0
9 | 2932-2952-1 | ЧУЙСКАЯ-КЕМИН | 232 | 55 | 1 | 5.77 | 24.85 | 508.0226 | 0 | 2 | 1 | 1 | ol | FALSE | 0 | 0 | 0 | 0.00403 | 80 |  | 9 | ВЕТВИ | 0
204 | 2940-2923-1 | ТАШКЕНТ-СДТЭС | 79 | 164 | 1 | 4.03 | 49.2 | 1852.5635 | 0 | 2 | 1 | 1 | ol | FALSE | 0 | 0 | 0 | 0.00403 | 80 |  | 204 | ВЕТВИ | 0
187 | 2940-2945-1 | ТАШКЕНТ-НОВО-АНГР | 79 | 246 | 1 | 1.62 | 20 | 748.0282 | 0 | 2 | 1 | 1 | ol | FALSE | 0 | 0 | 0 | 0.00403 | 80 |  | 187 | ВЕТВИ | 0
224 | 2945-2923-1 | НОВО-АНГРЕНСКАЯ ТЭС - СЫРДАРЬИН | 246 | 164 | 1 | 4.18 | 38.2 | 1556.8537 | 0 | 2 | 1 | 1 | ol | FALSE | 0 | 0 | 0 | 0.00403 | 80 |  | 224 | ВЕТВИ | 0
368 | 2950-2921-1 | ДАТКА-ТОКТОГУЛ | 167 | 195 | 1 | 2.4 | 23.92 | 954.9296 | 0 | 2 | 1 | 1 | ol | FALSE | 0 | 0 | 0 | 0.00403 | 80 |  | 368 | ВЕТВИ | 0
354 | 2950-2951-1 | ДАТКА-КЕМИН | 167 | 80 | 1 | 9.72 | 120.63 | 4940.1693 | 0 | 2 | 1 | 1 | ol | FALSE | 0 | 0 | 0 | 0.00403 | 80 |  | 354 | ВЕТВИ | 0
239 | 2952-2918-1 | КЕМИН - БИШКЕК | 55 | 152 | 1 | 21.66 | 93.26 | 1906.358 | 0 | 2 | 1 | 1 | ol | FALSE | 0 | 0 | 0 | 0.00403 | 80 |  | 239 | ВЕТВИ | 0
35 | 29-56-1 | ЭГРЭС-2-220 - СТРОИТЕЛЬНАЯ-2 | 11 | 64 | 1 | 0.13 | 0.6 | 11.7775 | 0 | 2 | 1 | 1 | ol | TRUE | 0 | 0 | 0 | 0.00403 | 80 |  | 35 | ВЕТВИ | 0
257 | 3005-3004-1 | КИМПЕРСАЙ - АКЖАР | 178 | 202 | 1 | 7.23 | 31.66 | 620.0677 | 0 | 2 | 1 | 1 | ol | FALSE | 0 | 0 | 0 | 0.00403 | 80 |  | 257 | ВЕТВИ | 0
168 | 3006-3004-1 | АКТЮБЕ-220 - АКЖАР | 18 | 202 | 1 | 1.4 | 6.13 | 120.3211 | 0 | 2 | 1 | 1 | ol | FALSE | 0 | 0 | 0 | 0.00403 | 80 |  | 168 | ВЕТВИ | 0
10 | 3006-3020-1 | АКТЮБЕ-220 - УЛЬКЕ-220 | 18 | 9 | 1 | 4.94 | 17.7 | 345.6845 | 0 | 2 | 1 | 1 | ol | FALSE | 0 | 0 | 0 | 0.00403 | 80 |  | 10 | ВЕТВИ | 0
190 | 3019-3020-1 | ЧИЛИСАЙ-УЛЬКЕ | 225 | 9 | 1 | 17.1 | 61.47 | 1169.4705 | 0 | 2 | 1 | 1 | ol | FALSE | 0 | 0 | 0 | 0.00403 | 80 |  | 190 | ВЕТВИ | 0
265 | 3020-3004-1 | УЛЬКЕ-220 - АКЖАР | 9 | 202 | 1 | 2.65 | 11.58 | 226.955 | 0 | 2 | 1 | 1 | ol | FALSE | 0 | 0 | 0 | 0.00403 | 80 |  | 265 | ВЕТВИ | 0
109 | 306-308-1 | ОСАКАРОВКА-САРАНЬ | 146 | 21 | 1 | 9.81 | 38.36 | 773.4931 | 0 | 2 | 1 | 1 | ol | TRUE | 0 | 0 | 0 | 0.00403 | 80 |  | 109 | ВЕТВИ | 0
356 | 306-308-2 | ОСАКАРОВКА-САРАНЬ | 146 | 21 | 1 | 9.81 | 38.36 | 773.4931 | 0 | 2 | 1 | 1 | ol | TRUE | 0 | 0 | 0 | 0.00403 | 80 |  | 356 | ВЕТВИ | 0
198 | 307-309-1 | НС 17 - НС-19 | 86 | 179 | 1 | 4.6 | 18.2 | 350.1409 | 0 | 2 | 1 | 1 | ol | FALSE | 0 | 0 | 0 | 0.00403 | 80 |  | 198 | ВЕТВИ | 0
12 | 308-355-1 | САРАНЬ-ГРЭС-2 | 21 | 53 | 1 | 3.89 | 15.24 | 305.5775 | 0 | 2 | 1 | 1 | ol | TRUE | 0 | 0 | 0 | 0.00403 | 80 |  | 12 | ВЕТВИ | 0
92 | 308-355-2 | САРАНЬ-ГРЭС-2 | 21 | 53 | 1 | 3.89 | 15.24 | 305.5775 | 0 | 2 | 1 | 1 | ol | TRUE | 0 | 0 | 0 | 0.00403 | 80 |  | 92 | ВЕТВИ | 0
138 | 309-306-1 | НС-19 - ОСАКАРОВКА | 179 | 146 | 1 | 5.81 | 22.6 | 445.6338 | 0 | 2 | 1 | 1 | ol | TRUE | 0 | 0 | 0 | 0.00403 | 80 |  | 138 | ВЕТВИ | 0
226 | 309-39-1 | НС-19 - ЭГРЭС-1 | 179 | 108 | 1 | 28.98 | 114.36 | 2362.1776 | 0 | 2 | 1 | 1 | ol | TRUE | 0 | 0 | 0 | 0.00403 | 80 |  | 226 | ВЕТВИ | 0
268 | 3102-3103-1 | РЫСАЕВО - НОВОТРОИЦК | 284 | 118 | 1 | 5.37 | 30.5 | 636.6197 | 0 | 2 | 1 | 1 | ol | TRUE | 0 | 0 | 0 | 0.00403 | 80 |  | 268 | ВЕТВИ | 0
20 | 310-318-1 | НУРА-ИМП | 34 | 263 | 1 | 3.4 | 13 | 280.1127 | 0 | 2 | 1 | 1 | ol | TRUE | 0 | 0 | 0 | 0.00403 | 80 |  | 20 | ВЕТВИ | 0
143 | 310-318-2 | НУРА-ИМП | 34 | 263 | 1 | 3.4 | 13 | 280.1127 | 0 | 2 | 1 | 1 | ol | TRUE | 0 | 0 | 0 | 0.00403 | 80 |  | 143 | ВЕТВИ | 0
163 | 3103-3020-1 | НОВОТРОИЦК - УЛЬКЕ-220 | 118 | 9 | 1 | 5.1 | 45.71 | 1923.8651 | 0 | 2 | 1 | 1 | ol | FALSE | 0 | 0 | 0 | 0.00403 | 80 |  | 163 | ВЕТВИ | 0
83 | 3103-3104-1 | НОВОТРОИЦК - ОРСКАЯ | 118 | 91 | 1 | 0.88 | 5.08 | 104.0873 | 0 | 2 | 1 | 1 | ol | FALSE | 0 | 0 | 0 | 0.00403 | 80 |  | 83 | ВЕТВИ | 0
69 | 310-384-1 | НУРА-МЕТАЛЛУРГИЧЕСКАЯ | 34 | 169 | 1 | 1.56 | 6.2 | 129.2338 | 0 | 2 | 1 | 1 | ol | TRUE | 0 | 0 | 0 | 0.00403 | 80 |  | 69 | ВЕТВИ | 0
238 | 310-384-2 | НУРА-МЕТАЛЛУРГИЧЕСКАЯ | 34 | 169 | 1 | 1.56 | 6.2 | 129.2338 | 0 | 2 | 1 | 1 | ol | TRUE | 0 | 0 | 0 | 0.00403 | 80 |  | 238 | ВЕТВИ | 0
53 | 3104-3005-1 | ОРСКАЯ - КИМПЕРСАЙ | 91 | 178 | 1 | 8.39 | 36.72 | 719.3803 | 0 | 2 | 1 | 1 | ol | FALSE | 0 | 0 | 0 | 0.00403 | 80 |  | 53 | ВЕТВИ | 0
279 | 3104-3006-1 | ОРСКАЯ - АКТЮБЕ-220 | 91 | 18 | 1 | 16.68 | 73.02 | 1430.4847 | 0 | 2 | 1 | 1 | ol | FALSE | 0 | 0 | 0 | 0.00403 | 80 |  | 279 | ВЕТВИ | 0
228 | 31-1621-1 | ЕЭК-500-РУБЦОВСКАЯ | 84 | 233 | 1 | 10.25 | 98.5 | 4106.1974 | 0 | 2 | 1 | 1 | ol | FALSE | 0 | 0 | 0 | 0.00403 | 80 |  | 228 | ВЕТВИ | 0
149 | 31-1850-1 | ЕЭК-500-ИРТЫШСКАЯ | 84 | 193 | 1 | 7.62 | 76.8 | 3033.4933 | 0 | 2 | 1 | 1 | ol | FALSE | 0 | 0 | 0 | 0.00403 | 80 |  | 149 | ВЕТВИ | 0
303 | 31-25-1 | ЕЭК-500-ЭГРЭС-1-500 | 84 | 56 | 1 | 3.05 | 36.64 | 1473.1381 | 0 | 2 | 1 | 1 | ol | FALSE | 0 | 0 | 0 | 0.00403 | 80 |  | 303 | ВЕТВИ | 0
243 | 325-469-1 | НУРА-500 - АГАДЫРЬ-500 | 110 | 28 | 1 | 6.86 | 79.4 | 3186.2819 | 0 | 2 | 1 | 1 | ol | TRUE | 0 | 0 | 0 | 0.00403 | 80 |  | 243 | ВЕТВИ | 0
117 | 33-251-1 | ЕЭК-220 - ПС 51 | 109 | 156 | 1 | 6 | 64.3 | 2600.5917 | 0 | 2 | 1 | 1 | ol | TRUE | 0 | 0 | 0 | 0.00403 | 80 |  | 117 | ВЕТВИ | 0
337 | 33-55-1 | ЕЭК-220 - АЗФ | 109 | 139 | 1 | 0.4 | 3 | 118.7296 | 0 | 2 | 1 | 1 | ol | FALSE | 0 | 0 | 0 | 0.00403 | 80 |  | 337 | ВЕТВИ | 0
67 | 33-55-2 | ЕЭК-220 - АЗФ(1) | 109 | 139 | 1 | 0.4 | 3 | 118.7296 | 0 | 2 | 1 | 1 | ol | FALSE | 0 | 0 | 0 | 0.00403 | 80 |  | 67 | ВЕТВИ | 0
361 | 355-314-1 | ГРЭС-2 - ОТПАЙКА-4 | 53 | 267 | 1 | 6.5 | 25.5 | 506.1127 | 0 | 2 | 1 | 1 | ol | TRUE | 0 | 0 | 0 | 0.00403 | 80 |  | 361 | ВЕТВИ | 0
59 | 355-315-1 | ГРЭС-2 - ОТПАЙКА-5 | 53 | 90 | 1 | 6.5 | 25.5 | 506.1127 | 0 | 2 | 1 | 1 | ol | TRUE | 0 | 0 | 0 | 0.00403 | 80 |  | 59 | ВЕТВИ | 0
208 | 355-450-1 | ГРЭС-2 - КАРА-МУРУН | 53 | 150 | 1 | 4.4 | 17.4 | 357.7803 | 0 | 2 | 1 | 1 | ol | FALSE | 0 | 0 | 0 | 0.00403 | 80 |  | 208 | ВЕТВИ | 0
100 | 355-452-1 | ГРЭС-2-АЙСА | 53 | 134 | 1 | 14.4 | 56.87 | 1171.3804 | 0 | 2 | 1 | 1 | ol | TRUE | 0 | 0 | 0 | 0.00403 | 80 |  | 100 | ВЕТВИ | 0
97 | 355-453-1 | ГРЭС-2 - ЖАНА-АРКА | 53 | 47 | 1 | 15 | 60.3 | 1168.1973 | 0 | 2 | 1 | 1 | ol | TRUE | 0 | 0 | 0 | 0.00403 | 80 |  | 97 | ВЕТВИ | 0
29 | 355-457-1 | ГРЭС-2 - КАЙРАКТЫ | 53 | 194 | 1 | 15.7 | 62.8 | 1218.4902 | 0 | 2 | 1 | 1 | ol | TRUE | 0 | 0 | 0 | 0.00403 | 80 |  | 29 | ВЕТВИ | 0
47 | 355-481-1 | ГРЭС-2-КОУНРАД | 53 | 120 | 1 | 34.2 | 146.2 | 3002.9356 | 0 | 2 | 1 | 1 | ol | TRUE | 0 | 0 | 0 | 0.00403 | 80 |  | 47 | ВЕТВИ | 0
306 | 355-481-2 | ГРЭС-2-КОУНРАД-2 | 53 | 120 | 1 | 34.2 | 146.2 | 3002.9356 | 0 | 2 | 1 | 1 | ol | TRUE | 0 | 0 | 0 | 0.00403 | 80 |  | 306 | ВЕТВИ | 0
121 | 36-33-1 | КАЛКАМАН - ЕЭК-220 | 82 | 109 | 1 | 6.47 | 26.7 | 575.8226 | 0 | 2 | 1 | 1 | ol | TRUE | 0 | 0 | 0 | 0.00403 | 80 |  | 121 | ВЕТВИ | 0
199 | 37-52-1 | НС-7 - НС-12 | 104 | 280 | 1 | 8.03 | 31.7 | 662.7212 | 0 | 2 | 1 | 1 | ol | FALSE | 0 | 0 | 0 | 0.00403 | 80 |  | 199 | ВЕТВИ | 0
78 | 383-314-1 | ТЭЦ-3-ОТПАЙКА-4 | 99 | 267 | 1 | 0.2 | 0.9 | 18.462 | 0 | 2 | 1 | 1 | ol | TRUE | 0 | 0 | 0 | 0.00403 | 80 |  | 78 | ВЕТВИ | 0
339 | 383-315-1 | ТЭЦ-3-ОТПАЙКА-5 | 99 | 90 | 1 | 0.2 | 0.9 | 18.462 | 0 | 2 | 1 | 1 | ol | TRUE | 0 | 0 | 0 | 0.00403 | 80 |  | 339 | ВЕТВИ | 0
267 | 383-318-1 | ТЭЦ-3-ИПМ | 99 | 263 | 1 | 0.3 | 1.3 | 25.4648 | 0 | 2 | 1 | 1 | ol | TRUE | 0 | 0 | 0 | 0.00403 | 80 |  | 267 | ВЕТВИ | 0
261 | 383-318-2 | ТЭЦ-3-ИПМ | 99 | 263 | 1 | 0.3 | 1.3 | 25.4648 | 0 | 2 | 1 | 1 | ol | FALSE | 0 | 0 | 0 | 0.00403 | 80 |  | 261 | ВЕТВИ | 0
351 | 384-314-1 | МЕТАЛЛУРГИЧЕСКАЯ-ОТПАЙКА-4 | 169 | 267 | 1 | 2.65 | 10.4 | 206.5831 | 0 | 2 | 1 | 1 | ol | FALSE | 0 | 0 | 0 | 0.00403 | 80 |  | 351 | ВЕТВИ | 0
52 | 384-315-1 | МЕТАЛЛУРГИЧЕСКАЯ-ОТПАЙКА-5 | 169 | 90 | 1 | 2.65 | 10.4 | 206.5831 | 0 | 2 | 1 | 1 | ol | TRUE | 0 | 0 | 0 | 0.00403 | 80 |  | 52 | ВЕТВИ | 0
191 | 38-54-1 | ЭКИБАСТУЗ-220 - ЦРМЗ | 230 | 228 | 1 | 2.38 | 9.83 | 211.9944 | 0 | 2 | 1 | 1 | ol | TRUE | 0 | 0 | 0 | 0.00403 | 80 |  | 191 | ВЕТВИ | 0
291 | 39-29-1 | ЭГРЭС-1 - ЭГРЭС-2-220 | 108 | 11 | 1 | 2.4 | 10.6 | 208.8113 | 0 | 2 | 1 | 1 | ol | TRUE | 0 | 0 | 0 | 0.00403 | 80 |  | 291 | ВЕТВИ | 0
256 | 39-29-2 | ЭГРЭС-1 - ЭГРЭС-2-220(1) | 108 | 11 | 1 | 2.3 | 10.2 | 199.5803 | 0 | 2 | 1 | 1 | ol | TRUE | 0 | 0 | 0 | 0.00403 | 80 |  | 256 | ВЕТВИ | 0
63 | 39-37-1 | НС-7 - ЭГРЭС-1 | 108 | 104 | 1 | 8.2 | 32.3 | 676.4085 | 0 | 2 | 1 | 1 | ol | FALSE | 0 | 0 | 0 | 0.00403 | 80 |  | 63 | ВЕТВИ | 0
219 | 39-38-1 | ЭГРЭС-1 - ЭКИБАСТУЗ-220 | 108 | 230 | 1 | 5.2 | 20.3 | 424.9437 | 0 | 2 | 1 | 1 | ol | TRUE | 0 | 0 | 0 | 0.00403 | 80 |  | 219 | ВЕТВИ | 0
334 | 39-59-1 | ЭГРЭС-1-БОЩАК(Т)-2 | 108 | 257 | 1 | 9.69 | 40.78 | 878.5353 | 0 | 2 | 1 | 1 | ol | TRUE | 0 | 0 | 0 | 0.00403 | 80 |  | 334 | ВЕТВИ | 0
172 | 39-59-2 | ЭГРЭС-1-БОЩАК(Т)-1 | 108 | 257 | 1 | 7.88 | 34.5 | 676.0902 | 0 | 2 | 1 | 1 | ol | TRUE | 0 | 0 | 0 | 0.00403 | 80 |  | 172 | ВЕТВИ | 0
349 | 39-62-1 | ЭГРЭС-1 - БГОК | 108 | 168 | 1 | 5.17 | 33.19 | 762.9888 | 0 | 2 | 1 | 1 | ol | TRUE | 0 | 0 | 0 | 0.00403 | 80 |  | 349 | ВЕТВИ | 0
310 | 450-451-1 | КАРА-МУРУН - ЖАРЫК | 150 | 161 | 1 | 5.83 | 23 | 474.2817 | 0 | 2 | 1 | 1 | ol | FALSE | 0 | 0 | 0 | 0.00403 | 80 |  | 310 | ВЕТВИ | 0
119 | 451-452-1 | ЖАРЫК - АЙСА | 161 | 134 | 1 | 4.17 | 16.47 | 339.3183 | 0 | 2 | 1 | 1 | ol | FALSE | 0 | 0 | 0 | 0.00403 | 80 |  | 119 | ВЕТВИ | 0
316 | 452-468-1 | АЙСА - AГАДЫРЬ-220 | 134 | 142 | 1 | 3.61 | 14.26 | 293.8 | 0 | 2 | 1 | 1 | ol | TRUE | 0 | 0 | 0 | 0.00403 | 80 |  | 316 | ВЕТВИ | 0
25 | 453-465-1 | ЖАНА-АРКА - KАРАЖАЛ | 47 | 204 | 1 | 10.6 | 43 | 826.0142 | 0 | 2 | 1 | 1 | ol | TRUE | 0 | 0 | 0 | 0.00403 | 80 |  | 25 | ВЕТВИ | 0
189 | 462-461-1 | ЖТЭЦ - НИКОЛЬСКАЯ | 254 | 224 | 1 | 4.76 | 10.04 | 840.3381 | 0 | 2 | 1 | 1 | ol | FALSE | 0 | 0 | 0 | 0.00403 | 80 |  | 189 | ВЕТВИ | 0
159 | 463-466-1 | ЖТЭЦ-220 - ЖЕЗКАЗГАН-220 | 23 | 96 | 1 | 1.68 | 7.09 | 144.831 | 0 | 2 | 1 | 1 | ol | TRUE | 0 | 0 | 0 | 0.00403 | 80 |  | 159 | ВЕТВИ | 0
14 | 463-466-2 | ЖТЭЦ-220 - ЖЕЗКАЗГАН-220(1) | 23 | 96 | 1 | 1.84 | 7.76 | 158.2 | 0 | 2 | 1 | 1 | ol | TRUE | 0 | 0 | 0 | 0.00403 | 80 |  | 14 | ВЕТВИ | 0
70 | 464-454-1 | НИКОЛЬСКАЯ - БАРСЕНГИР | 274 | 111 | 1 | 10.9 | 42.1 | 872.8058 | 0 | 2 | 1 | 1 | ol | TRUE | 0 | 0 | 0 | 0.00403 | 80 |  | 70 | ВЕТВИ | 0
56 | 464-466-1 | НИКОЛЬСКАЯ - ЖЕЗКАЗГАН-220 | 274 | 96 | 1 | 1.58 | 6.66 | 136.5549 | 0 | 2 | 1 | 1 | ol | TRUE | 0 | 0 | 0 | 0.00403 | 80 |  | 56 | ВЕТВИ | 0
169 | 465-454-1 | КАРАЖАЛ - БАРСЕНГИР | 204 | 111 | 1 | 21.9 | 84.8 | 1915.2706 | 0 | 2 | 1 | 1 | ol | TRUE | 0 | 0 | 0 | 0.00403 | 80 |  | 169 | ВЕТВИ | 0
287 | 465-463-1 | KАРАЖАЛ - ЖТЭЦ-220 | 204 | 23 | 1 | 26.9 | 104.7 | 2261.2736 | 0 | 2 | 1 | 1 | ol | TRUE | 0 | 0 | 0 | 0.00403 | 80 |  | 287 | ВЕТВИ | 0
331 | 466-467-1 | ЖЕЗКАЗГАН-220 - КУМКОЛЬ | 96 | 249 | 1 | 23.45 | 98.96 | 2022.8593 | 0 | 2 | 1 | 1 | ol | TRUE | 0 | 0 | 0 | 0.00403 | 80 |  | 331 | ВЕТВИ | 0
227 | 466-467-2 | ЖЕЗКАЗГАН-220 - КУМКОЛЬ(1) | 96 | 249 | 1 | 22.98 | 96.97 | 1982.4339 | 0 | 2 | 1 | 1 | ol | TRUE | 0 | 0 | 0 | 0.00403 | 80 |  | 227 | ВЕТВИ | 0
162 | 467-5957-1 | КУМКОЛЬ - ГПП-2 | 249 | 197 | 1 | 26.41 | 104.2 | 2179.1494 | 0 | 2 | 1 | 1 | ol | TRUE | 0 | 0 | 0 | 0.00403 | 80 |  | 162 | ВЕТВИ | 0
288 | 468-465-1 | AГАДЫРЬ-220 - KАРАЖАЛ | 142 | 204 | 1 | 18.1 | 70.4 | 1435.5776 | 0 | 2 | 1 | 1 | ol | TRUE | 0 | 0 | 0 | 0.00403 | 80 |  | 288 | ВЕТВИ | 0
105 | 468-473-1 | AГАДЫРЬ-220 - БАЛХАШСКАЯ-220 | 142 | 87 | 1 | 23.67 | 99.68 | 2037.5016 | 0 | 2 | 1 | 1 | ol | TRUE | 0 | 0 | 0 | 0.00403 | 80 |  | 105 | ВЕТВИ | 0
122 | 468-475-1 | AГАДЫРЬ-220 - MОИНТЫ | 142 | 85 | 1 | 12.8 | 54.2 | 1113.4479 | 0 | 2 | 1 | 1 | ol | TRUE | 0 | 0 | 0 | 0.00403 | 80 |  | 122 | ВЕТВИ | 0
254 | 469-26-1 | АГАДЫРЬ-ЭКИБАСТУЗСКАЯ | 28 | 44 | 1 | 11.6 | 138.3 | 5593.9779 | 0 | 2 | 1 | 1 | ol | TRUE | 0 | 0 | 0 | 0.00403 | 80 |  | 254 | ВЕТВИ | 0
65 | 469-900-1 | АГАДЫРЬ-500 - ЮКГРЭС | 28 | 173 | 1 | 11.5 | 118.41 | 4606.5807 | 0 | 2 | 1 | 1 | ol | TRUE | 0 | 0 | 0 | 0.00403 | 80 |  | 65 | ВЕТВИ | 0
241 | 469-900-2 | АГАДЫРЬ-500-ЮКГРЭС-500 | 28 | 173 | 1 | 12.7 | 115.6 | 4857.409 | 0 | 2 | 1 | 1 | ol | TRUE | 0 | 0 | 0 | 0.00403 | 80 |  | 241 | ВЕТВИ | 0
108 | 4701-10002-1 | ЮЖНАЯ-КУРЧАТОВСКАЯ | 207 | 144 | 1 | 2.64 | 39.1 | 1596.6424 | 0 | 2 | 1 | 1 | ol | TRUE | 0 | 0 | 0 | 0.00403 | 80 |  | 108 | ВЕТВИ | 0
297 | 4701-4702-1 | ЮЖНАЯ-РЕФТИНСКАЯ | 207 | 13 | 1 | 2.23 | 25.5 | 1050.4227 | 0 | 2 | 1 | 1 | ol | TRUE | 0 | 0 | 0 | 0.00403 | 80 |  | 297 | ВЕТВИ | 0
196 | 4702-10001-1 | РЕФТИНСКАЯ ГРЭС - ИСЕТЬ | 13 | 51 | 1 | 3.5 | 35.33 | 1431.1212 | 0 | 2 | 1 | 1 | ol | TRUE | 0 | 0 | 0 | 0.00403 | 80 |  | 196 | ВЕТВИ | 0
1 | 4702-4730-1 | РЕФТИНСКАЯ ГРЭС - ТЮМЕНЬ | 13 | 1 | 1 | 8.32 | 73.14 | 3039.8593 | 0 | 1 | 1 | 1 | ol | TRUE | 0 | 0 | 0 | 0.00403 | 80 |  | 1 | ВЕТВИ | 0
127 | 4702-4730-2 | РЕФТИНСКАЯ ГРЭС - ТЮМЕНЬ | 13 | 1 | 1 | 8.32 | 73.14 | 3039.8593 | 0 | 1 | 1 | 1 | ol | TRUE | 0 | 0 | 0 | 0.00403 | 80 |  | 127 | ВЕТВИ | 0
26 | 4703-4727-1 | КОЗЫРЕВО-КУРГАН | 48 | 119 | 1 | 9.02 | 84.65 | 3393.1835 | 0 | 2 | 1 | 1 | ol | TRUE | 0 | 0 | 0 | 0.00403 | 80 |  | 26 | ВЕТВИ | 0
355 | 4703-4782-1 | КОЗЫРЕВО-ЩАГОЛ | 48 | 60 | 1 | 1.96 | 16.2 | 693.9155 | 0 | 2 | 1 | 1 | ol | TRUE | 0 | 0 | 0 | 0.00403 | 80 |  | 355 | ВЕТВИ | 0
137 | 4705-4715-1 | ЧЕЛЯБИНСК - ЗЛАТОУСТ | 264 | 177 | 1 | 2.65 | 35.2 | 1416.479 | 0 | 2 | 1 | 1 | ol | TRUE | 0 | 0 | 0 | 0.00403 | 80 |  | 137 | ВЕТВИ | 0
8 | 4709-4712-1 | БЕКЕТОВО - УФИМСКАЯ | 16 | 213 | 1 | 1.36 | 20.67 | 789.4085 | 0 | 2 | 1 | 1 | ol | TRUE | 0 | 0 | 0 | 0.00403 | 80 |  | 8 | ВЕТВИ | 0
304 | 4712-4714-1 | УФИМСКАЯ - КРОПАЧЕВО | 213 | 282 | 1 | 2.37 | 36.08 | 1375.0987 | 0 | 2 | 1 | 1 | ol | TRUE | 0 | 0 | 0 | 0.00403 | 80 |  | 304 | ВЕТВИ | 0
325 | 4714-10004-1 | КРОПАЧЕВО - ПРИВАЛОВСКАЯ | 282 | 116 | 1 | 1.78 | 23.79 | 1130.0001 | 0 | 2 | 1 | 1 | ol | TRUE | 0 | 0 | 0 | 0.00403 | 80 |  | 325 | ВЕТВИ | 0
294 | 471-472-1 | БТЭЦ-110 - БАЛХАШСКАЯ-110 | 186 | 209 | 1 | 0.35 | 1.48 | 119.6845 | 0 | 2 | 1 | 1 | ol | TRUE | 0 | 0 | 0 | 0.00403 | 80 |  | 294 | ВЕТВИ | 0
77 | 4715-10004-1 | ЗЛАТОУСТ - ПРИВАЛОВСКАЯ | 177 | 116 | 1 | 1 | 12.6 | 550.6761 | 0 | 2 | 1 | 1 | ol | TRUE | 0 | 0 | 0 | 0.00403 | 80 |  | 77 | ВЕТВИ | 0
236 | 4727-1852-1 | КУРГАН - ВИТЯЗЬ | 119 | 234 | 1 | 9.4 | 87.42 | 3546.9272 | 0 | 2 | 1 | 1 | ol | TRUE | 0 | 0 | 0 | 0.00403 | 80 |  | 236 | ВЕТВИ | 0
110 | 4727-4728-1 | КУРГАН-БЕРКУТ | 119 | 147 | 1 | 5 | 46.8 | 1852.5635 | 0 | 2 | 1 | 1 | ol | TRUE | 0 | 0 | 0 | 0.00403 | 80 |  | 110 | ВЕТВИ | 0
90 | 4728-4730-1 | БЕРКУТ-ТЮМЕНЬ | 147 | 1 | 1 | 1.28 | 11.38 | 318.3099 | 0 | 2 | 1 | 1 | ol | TRUE | 0 | 0 | 0 | 0.00403 | 80 |  | 90 | ВЕТВИ | 0
99 | 473-474-1 | БАЛХАШСКАЯ-220 - АКЧТАУ | 87 | 128 | 1 | 15.9 | 63.6 | 1232.1776 | 0 | 2 | 1 | 1 | ol | TRUE | 0 | 0 | 0 | 0.00403 | 80 |  | 99 | ВЕТВИ | 0
174 | 473-475-1 | БАЛХАШСКАЯ-МОЙЫНТЫ | 87 | 85 | 1 | 16.46 | 70.14 | 1421.8903 | 0 | 2 | 1 | 1 | ol | TRUE | 0 | 0 | 0 | 0.00403 | 80 |  | 174 | ВЕТВИ | 0
86 | 474-457-1 | АКЧТАУ - КАЙРАКТЫ | 128 | 194 | 1 | 8.96 | 36.1 | 723.8367 | 0 | 2 | 1 | 1 | ol | TRUE | 0 | 0 | 0 | 0.00403 | 80 |  | 86 | ВЕТВИ | 0
49 | 475-476-1 | MОИНТЫ - КАРАЖИНГИЛ | 85 | 29 | 1 | 4.41 | 18.6 | 392.4761 | 0 | 2 | 1 | 1 | ol | FALSE | 0 | 0 | 0 | 0.00403 | 80 |  | 49 | ВЕТВИ | 0
264 | 476-477-1 | КАРАЖИНГИЛ - САРЫШАГАН | 29 | 276 | 1 | 8.39 | 35.4 | 746.4367 | 0 | 2 | 1 | 1 | ol | FALSE | 0 | 0 | 0 | 0.00403 | 80 |  | 264 | ВЕТВИ | 0
34 | 4782-10000-1 | ШАГОЛ - ЮЖНОУРАЛЬСКАЯ ГРЭС-2 | 60 | 41 | 1 | 1.78 | 25.87 | 1278.0142 | 0 | 2 | 1 | 1 | ol | TRUE | 0 | 0 | 0 | 0.00403 | 80 |  | 34 | ВЕТВИ | 0
363 | 4782-4705-1 | ШАГОЛ - ЧЕЛЯБИНСК | 60 | 264 | 1 | 1.5 | 19 | 732.1128 | 0 | 2 | 1 | 1 | ol | TRUE | 0 | 0 | 0 | 0.00403 | 80 |  | 363 | ВЕТВИ | 0
57 | 4785-10003-1 | МАГНИТОГОРСКАЯ - СМЕЛОВСКАЯ | 124 | 98 | 1 | 0.64 | 5.9 | 222.8169 | 0 | 2 | 1 | 1 | ol | TRUE | 0 | 0 | 0 | 0.00403 | 80 |  | 57 | ВЕТВИ | 0
84 | 4785-4799-1 | МАГНИТОГОРСКАЯ-ТРОИЦСКАЯ | 124 | 125 | 1 | 6.2 | 54.6 | 2435.0705 | 0 | 2 | 1 | 1 | ol | TRUE | 0 | 0 | 0 | 0.00403 | 80 |  | 84 | ВЕТВИ | 0
132 | 4790-4785-1 | ИРИКЛИНСКАЯ-МАГНИТОГОРСК | 24 | 124 | 1 | 6.8 | 66 | 2705.6341 | 0 | 2 | 1 | 1 | ol | TRUE | 0 | 0 | 0 | 0.00403 | 80 |  | 132 | ВЕТВИ | 0
107 | 4790-577-1 | ИРИКЛИНСКАЯ ГРЭС - ЖИТИКАРА-500 | 24 | 148 | 1 | 5.05 | 57.9 | 2304.5635 | 0 | 2 | 1 | 1 | ol | TRUE | 0 | 0 | 0 | 0.00403 | 80 |  | 107 | ВЕТВИ | 0
94 | 4791-3102-1 | ИРИКЛИНСКАЯ ГРЭС - РЫСАЕВО | 188 | 284 | 1 | 9.8 | 54.27 | 1139.2311 | 0 | 2 | 1 | 1 | ol | FALSE | 0 | 0 | 0 | 0.00403 | 80 |  | 94 | ВЕТВИ | 0
79 | 4791-3103-1 | ИРИКЛИНСКАЯ ГРЭС - НОВОТРОИЦК | 188 | 118 | 1 | 5.57 | 32.05 | 656.0367 | 0 | 2 | 1 | 1 | ol | FALSE | 0 | 0 | 0 | 0.00403 | 80 |  | 79 | ВЕТВИ | 0
200 | 4791-3103-2 | ИРИКЛИНСКАЯ ГРЭС - НОВОТРОИЦК(1) | 188 | 118 | 1 | 2.11 | 22.57 | 919.9156 | 0 | 2 | 1 | 1 | ol | FALSE | 0 | 0 | 0 | 0.00403 | 80 |  | 200 | ВЕТВИ | 0
282 | 4791-3104-1 | ИРИКЛИНСКАЯ ГРЭС - ОРСКАЯ | 188 | 91 | 1 | 4.38 | 25.24 | 516.6169 | 0 | 2 | 1 | 1 | ol | FALSE | 0 | 0 | 0 | 0.00403 | 80 |  | 282 | ВЕТВИ | 0
341 | 4791-3104-2 | ИРИКЛИНСКАЯ ГРЭС - ОРСКАЯ(1) | 188 | 91 | 1 | 4.38 | 25.24 | 516.6169 | 0 | 2 | 1 | 1 | ol | FALSE | 0 | 0 | 0 | 0.00403 | 80 |  | 341 | ВЕТВИ | 0
178 | 4798-595-1 | ТРОИЦКАЯ ГРЭС - ПРИУРАЛЬСКАЯ | 216 | 210 | 1 | 4.8 | 18.9 | 396.9324 | 0 | 2 | 1 | 1 | ol | TRUE | 0 | 0 | 0 | 0.00403 | 80 |  | 178 | ВЕТВИ | 0
296 | 4799-576-1 | ТРОИЦКАЯ ГРЭС - СОКОЛ-500 | 125 | 170 | 1 | 4.92 | 50 | 1979.8875 | 0 | 2 | 1 | 1 | ol | TRUE | 0 | 0 | 0 | 0.00403 | 80 |  | 296 | ВЕТВИ | 0
45 | 480-469-1 | ЖЕЗКАЗГАН-500 - АГАДЫРЬ-500 | 81 | 28 | 1 | 12.6 | 123 | 4889.2398 | 0 | 2 | 1 | 1 | ol | TRUE | 0 | 0 | 0 | 0.00403 | 80 |  | 45 | ВЕТВИ | 0
46 | 481-483-1 | КОУНРАД-АКТОГАЙ | 120 | 35 | 1 | 36.6 | 154.8 | 3253.1271 | 0 | 2 | 1 | 1 | ol | TRUE | 0 | 0 | 0 | 0.00403 | 80 |  | 46 | ВЕТВИ | 0
167 | 481-483-2 | КОУНРАД-АКТОГАЙ | 120 | 35 | 1 | 36.6 | 154.8 | 3253.1271 | 0 | 2 | 1 | 1 | ol | FALSE | 0 | 0 | 0 | 0.00403 | 80 |  | 167 | ВЕТВИ | 0
141 | 482-471-1 | КОУНРАД-110 - БТЭЦ-110 | 180 | 186 | 1 | 1.4 | 5.5 | 137.1915 | 0 | 2 | 1 | 1 | ol | FALSE | 0 | 0 | 0 | 0.00403 | 80 |  | 141 | ВЕТВИ | 0
229 | 482-471-2 | КОУНРАД-110 - БТЭЦ-110(1) | 180 | 186 | 1 | 1.4 | 5.5 | 137.1915 | 0 | 2 | 1 | 1 | ol | FALSE | 0 | 0 | 0 | 0.00403 | 80 |  | 229 | ВЕТВИ | 0
87 | 52-307-1 | НС-17-НС-12 | 280 | 86 | 1 | 8.15 | 32.16 | 672.9071 | 0 | 2 | 1 | 1 | ol | FALSE | 0 | 0 | 0 | 0.00403 | 80 |  | 87 | ВЕТВИ | 0
285 | 53-36-1 | ЭЭПК - КАЛКАМАН | 236 | 82 | 1 | 6.8 | 27 | 564.6817 | 0 | 2 | 1 | 1 | ol | TRUE | 0 | 0 | 0 | 0.00403 | 80 |  | 285 | ВЕТВИ | 0
203 | 54-53-1 | ЦРМЗ-ЭЭПК | 228 | 236 | 1 | 1.84 | 7.59 | 163.6113 | 0 | 2 | 1 | 1 | ol | TRUE | 0 | 0 | 0 | 0.00403 | 80 |  | 203 | ВЕТВИ | 0
15 | 56-61-1 | СТРОИТЕЛЬНАЯ-2 - ТАСКУДЫК(Т) | 64 | 252 | 1 | 9.85 | 43.14 | 845.1127 | 0 | 2 | 1 | 1 | ol | TRUE | 0 | 0 | 0 | 0.00403 | 80 |  | 15 | ВЕТВИ | 0
170 | 571-585-1 | КУШМУРУН - ЧЕЛГАШИ | 205 | 138 | 1 | 9.85 | 38.1 | 792.5916 | 0 | 2 | 1 | 1 | ol | FALSE | 0 | 0 | 0 | 0.00403 | 80 |  | 170 | ВЕТВИ | 0
289 | 572-571-1 | АМАН-КАРАГАЙ - КУШМУРУН | 8 | 205 | 1 | 4.12 | 16 | 324.6761 | 0 | 2 | 1 | 1 | ol | FALSE | 0 | 0 | 0 | 0.00403 | 80 |  | 289 | ВЕТВИ | 0
362 | 573-170-1 | АПАНОВКА-ЕСИЛЬ | 46 | 219 | 1 | 21.65 | 83.62 | 2960.2818 | 0 | 2 | 1 | 1 | ol | TRUE | 0 | 0 | 0 | 0.00403 | 80 |  | 362 | ВЕТВИ | 0
252 | 573-571-1 | АПАНОВКА - КУШМУРУН | 46 | 205 | 1 | 10.5 | 40.7 | 833.9719 | 0 | 2 | 1 | 1 | ol | FALSE | 0 | 0 | 0 | 0.00403 | 80 |  | 252 | ВЕТВИ | 0
258 | 573-572-1 | АПАНОВКА-АМАН-КАРАГАЙ | 46 | 8 | 1 | 6.6 | 25.4 | 518.8451 | 0 | 2 | 1 | 1 | ol | FALSE | 0 | 0 | 0 | 0.00403 | 80 |  | 258 | ВЕТВИ | 0
253 | 573-575-1 | АПАНОВКА - СОКОЛ-220 | 46 | 61 | 1 | 6.4 | 24.6 | 512.4789 | 0 | 2 | 1 | 1 | ol | TRUE | 0 | 0 | 0 | 0.00403 | 80 |  | 253 | ВЕТВИ | 0
24 | 574-573-1 | ЛИСАКОВКА - АПАНОВКА | 140 | 46 | 1 | 5.51 | 21.3 | 445.6338 | 0 | 2 | 1 | 1 | ol | TRUE | 0 | 0 | 0 | 0.00403 | 80 |  | 24 | ВЕТВИ | 0
82 | 575-574-1 | СОКОЛ-220 - ЛИСАКОВКА | 61 | 140 | 1 | 3.9 | 28 | 582.5071 | 0 | 2 | 1 | 1 | ol | TRUE | 0 | 0 | 0 | 0.00403 | 80 |  | 82 | ВЕТВИ | 0
251 | 575-594-1 | СОКОЛ-220 - ССГПО | 61 | 196 | 1 | 0.94 | 3.7 | 77.6676 | 0 | 2 | 1 | 1 | ol | TRUE | 0 | 0 | 0 | 0.00403 | 80 |  | 251 | ВЕТВИ | 0
342 | 575-594-2 | СОКОЛ-220 - ССГПО(1) | 61 | 196 | 1 | 0.94 | 3.7 | 1278.0142 | 0 | 2 | 1 | 1 | ol | TRUE | 0 | 0 | 0 | 0.00403 | 80 |  | 342 | ВЕТВИ | 0
160 | 575-596-1 | СОКОЛ-220 - ЗАРЕЧНАЯ | 61 | 92 | 1 | 8 | 35.6 | 699.0085 | 0 | 2 | 1 | 1 | ol | TRUE | 0 | 0 | 0 | 0.00403 | 80 |  | 160 | ВЕТВИ | 0
383 | 576-577-1 | СОКОЛ-500 - ЖИТИКАРА-500 | 170 | 148 | 1 | 4.7 | 53.5 | 2126.3101 | 0 | 2 | 1 | 1 | ol | TRUE | 0 | 0 | 0 | 0.00403 | 80 |  | 383 | ВЕТВИ | 0
332 | 577-9001-1 | ЖИТИКАРА-500 - УЛЬКЕ-500 | 148 | 187 | 1 | 16.54 | 149.4 | 5792.285 | 0 | 2 | 1 | 1 | ol | FALSE | 0 | 0 | 0 | 0.00403 | 80 |  | 332 | ВЕТВИ | 0
336 | 582-575-1 | КАЧАРЫ - СОКОЛ-220 | 115 | 61 | 1 | 5.1 | 19.6 | 381.9719 | 0 | 2 | 1 | 1 | ol | TRUE | 0 | 0 | 0 | 0.00403 | 80 |  | 336 | ВЕТВИ | 0
240 | 58-59-1 | УЛЕНТЫ (Т) - БОЩАК(T) | 100 | 257 | 1 | 4 | 17.5 | 343.4564 | 0 | 2 | 1 | 1 | ol | TRUE | 0 | 0 | 0 | 0.00403 | 80 |  | 240 | ВЕТВИ | 0
217 | 58-59-2 | УЛЕНТЫ (Т) - БОЩАК(1) | 100 | 257 | 1 | 4.2 | 18.5 | 362.555 | 0 | 2 | 1 | 1 | ol | TRUE | 0 | 0 | 0 | 0.00403 | 80 |  | 217 | ВЕТВИ | 0
64 | 590-4705-1 | КОСТАНАЙСКАЯ - ЧЕЛЯБИНСК | 101 | 264 | 1 | 4 | 75.3 | 4520.0005 | 0 | 2 | 1 | 1 | ol | TRUE | 0 | 0 | 0 | 0.00403 | 80 |  | 64 | ВЕТВИ | 0
353 | 590-576-1 | КОСТАНАЙСКАЯ - СОКОЛ-500 | 101 | 170 | 1 | 1.3 | 13.6 | 506.1127 | 0 | 2 | 1 | 1 | ol | TRUE | 0 | 0 | 0 | 0.00403 | 80 |  | 353 | ВЕТВИ | 0
380 | 592-575-1 | КУСТАНАЙСКАЯ - СОКОЛ-220 | 266 | 61 | 1 | 3.8 | 17.1 | 335.1803 | 0 | 2 | 1 | 1 | ol | TRUE | 0 | 0 | 0 | 0.00403 | 80 |  | 380 | ВЕТВИ | 0
275 | 592-593-1 | КУСТАНАЙСКАЯ - ЦЕНТРАЛЬНАЯ | 266 | 278 | 1 | 4.7 | 20.9 | 409.9831 | 0 | 2 | 1 | 1 | ol | TRUE | 0 | 0 | 0 | 0.00403 | 80 |  | 275 | ВЕТВИ | 0
76 | 595-582-1 | ПРИУРАЛЬСКАЯ - КАЧАРЫ | 210 | 115 | 1 | 7.8 | 30.6 | 640.1212 | 0 | 2 | 1 | 1 | ol | TRUE | 0 | 0 | 0 | 0.00403 | 80 |  | 76 | ВЕТВИ | 0
202 | 5958-5957-1 | ГПП-1 - ГПП-2 | 62 | 197 | 1 | 3.12 | 12.17 | 256.5578 | 0 | 2 | 1 | 1 | ol | FALSE | 0 | 0 | 0 | 0.00403 | 80 |  | 202 | ВЕТВИ | 0
54 | 596-593-1 | ЗАРЕЧНАЯ-ЦЕНТРАЛЬНАЯ | 92 | 278 | 1 | 0.8 | 3.66 | 71.938 | 0 | 2 | 1 | 1 | ol | TRUE | 0 | 0 | 0 | 0.00403 | 80 |  | 54 | ВЕТВИ | 0
305 | 61-33-1 | ТАСКУДЫК(Т) - ЕЭК-220 | 252 | 109 | 1 | 3.38 | 14.8 | 289.9803 | 0 | 2 | 1 | 1 | ol | FALSE | 0 | 0 | 0 | 0.00403 | 80 |  | 305 | ВЕТВИ | 0
376 | 800-2919-1 | ЖАМБЫЛ - ФРУНЗЕ | 229 | 78 | 1 | 6 | 69 | 2581.4931 | 0 | 2 | 1 | 1 | ol | TRUE | 0 | 0 | 0 | 0.00403 | 80 |  | 376 | ВЕТВИ | 0
155 | 801-803-1 | ЖАМБЫЛ - КАРАТАУ | 67 | 259 | 1 | 7.66 | 29.88 | 607.3353 | 0 | 2 | 1 | 1 | ol | TRUE | 0 | 0 | 0 | 0.00403 | 80 |  | 155 | ВЕТВИ | 0
148 | 801-803-2 | ЖАМБЫЛ - КАРАТАУ(1) | 67 | 259 | 1 | 8.15 | 32.31 | 636.6197 | 0 | 2 | 1 | 1 | ol | TRUE | 0 | 0 | 0 | 0.00403 | 80 |  | 148 | ВЕТВИ | 0
234 | 801-805-1 | ЖАМБЫЛ - ЖГРЭС-220 | 67 | 131 | 1 | 4.1 | 16.26 | 320.538 | 0 | 2 | 1 | 1 | ol | TRUE | 0 | 0 | 0 | 0.00403 | 80 |  | 234 | ВЕТВИ | 0
324 | 801-805-2 | ЖАМБЫЛ - ЖГРЭС-220(1) | 67 | 131 | 1 | 4.07 | 15.83 | 324.3578 | 0 | 2 | 1 | 1 | ol | TRUE | 0 | 0 | 0 | 0.00403 | 80 |  | 324 | ВЕТВИ | 0
292 | 801-810-1 | ЖАМБЫЛ - СЭС БУРНОЕ | 67 | 174 | 1 | 3.33 | 12.77 | 261.9691 | 0 | 2 | 1 | 1 | ol | TRUE | 0 | 0 | 0 | 0.00403 | 80 |  | 292 | ВЕТВИ | 0
39 | 801-815-1 | ЖАМБЫЛ - ЖАМБЫЛ ТЯГА | 67 | 226 | 1 | 2.88 | 11.42 | 225.3634 | 0 | 2 | 1 | 1 | ol | TRUE | 0 | 0 | 0 | 0.00403 | 80 |  | 39 | ВЕТВИ | 0
115 | 801-816-1 | ЖАМБЫЛ - БУРНОЕ ТЯГА | 67 | 181 | 1 | 4.98 | 20.19 | 401.7071 | 0 | 2 | 1 | 1 | ol | FALSE | 0 | 0 | 0 | 0.00403 | 80 |  | 115 | ВЕТВИ | 0
101 | 802-810-1 | БУРНОЕ - СЭС БУРНОЕ | 126 | 174 | 1 | 4.37 | 17.43 | 350.1409 | 0 | 2 | 1 | 1 | ol | TRUE | 0 | 0 | 0 | 0.00403 | 80 |  | 101 | ВЕТВИ | 0
43 | 803-804-1 | КАРАТАУ - ОПОРНАЯ | 259 | 10 | 1 | 8.39 | 33.41 | 694.8705 | 0 | 2 | 1 | 1 | ol | TRUE | 0 | 0 | 0 | 0.00403 | 80 |  | 43 | ВЕТВИ | 0
36 | 805-809-1 | ЖГРЭС-220 - МЕРКЕ | 131 | 65 | 1 | 16.63 | 62.03 | 1392.2874 | 0 | 2 | 1 | 1 | ol | TRUE | 0 | 0 | 0 | 0.00403 | 80 |  | 36 | ВЕТВИ | 0
144 | 805-814-1 | ЖГРЭС-220 - АСПАРА | 131 | 89 | 1 | 21.9 | 86.36 | 1817.5495 | 0 | 2 | 1 | 1 | ol | TRUE | 0 | 0 | 0 | 0.00403 | 80 |  | 144 | ВЕТВИ | 0
95 | 805-817-1 | ЖГРЭС-220 - АБДЕЗИМ | 131 | 137 | 1 | 11.88 | 44.3 | 994.4001 | 0 | 2 | 1 | 1 | ol | FALSE | 0 | 0 | 0 | 0.00403 | 80 |  | 95 | ВЕТВИ | 0
211 | 809-2918-1 | МЕРКЕ - БИШКЕК | 65 | 152 | 1 | 3.14 | 12.22 | 250.5099 | 0 | 2 | 1 | 1 | ol | TRUE | 0 | 0 | 0 | 0.00403 | 80 |  | 211 | ВЕТВИ | 0
151 | 815-805-1 | ЖАМБЫЛ ТЯГА - ЖГРЭС-220 | 226 | 131 | 1 | 2.1 | 8.37 | 163.9296 | 0 | 2 | 1 | 1 | ol | TRUE | 0 | 0 | 0 | 0.00403 | 80 |  | 151 | ВЕТВИ | 0
323 | 816-844-1 | БУРНОЕ ТЯГА - ТЮЛЬКУБАС | 181 | 253 | 1 | 6.01 | 25.86 | 528.7127 | 0 | 2 | 1 | 1 | ol | FALSE | 0 | 0 | 0 | 0.00403 | 80 |  | 323 | ВЕТВИ | 0
103 | 817-809-1 | АБДЕЗИМ - МЕРКЕ | 137 | 65 | 1 | 4.75 | 17.73 | 397.8873 | 0 | 2 | 1 | 1 | ol | FALSE | 0 | 0 | 0 | 0.00403 | 80 |  | 103 | ВЕТВИ | 0
37 | 830-2924-1 | ШЫМКЕНТ-500 - ТАШ.ГРЭС | 77 | 66 | 1 | 3 | 32.5 | 1448.31 | 0 | 2 | 1 | 1 | ol | TRUE | 0 | 0 | 0 | 0.00403 | 80 |  | 37 | ВЕТВИ | 0
357 | 830-800-1 | ШЫМКЕНТ-500 - ЖАМБЫЛ | 77 | 229 | 1 | 4.1 | 51.6 | 1948.0565 | 0 | 2 | 1 | 1 | ol | TRUE | 0 | 0 | 0 | 0.00403 | 80 |  | 357 | ВЕТВИ | 0
371 | 831-813-1 | ШЫМКЕНТ-ШТЭЦ | 70 | 208 | 1 | 2.41 | 9.49 | 194.169 | 0 | 2 | 1 | 1 | ol | TRUE | 0 | 0 | 0 | 0.00403 | 80 |  | 371 | ВЕТВИ | 0
96 | 831-813-2 | ШЫМКЕНТ-ШТЭЦ | 70 | 208 | 1 | 2.41 | 9.49 | 194.169 | 0 | 2 | 1 | 1 | ol | TRUE | 0 | 0 | 0 | 0.00403 | 80 |  | 96 | ВЕТВИ | 0
173 | 831-836-1 | ШЫМКЕНТ-220 - БАДАМ | 70 | 26 | 1 | 6.69 | 26.43 | 555.1324 | 0 | 2 | 1 | 1 | ol | FALSE | 0 | 0 | 0 | 0.00403 | 80 |  | 173 | ВЕТВИ | 0
372 | 831-839-1 | ШЫМКЕНТ-220-ЖЫЛГА | 70 | 260 | 1 | 19.96 | 79.35 | 1654.5748 | 0 | 2 | 1 | 1 | ol | TRUE | 0 | 0 | 0 | 0.00403 | 80 |  | 372 | ВЕТВИ | 0
146 | 831-843-1 | ШЫМКЕНТ-220 - ШЫМКЕНТСКАЯ | 70 | 45 | 1 | 1.72 | 10.75 | 243.8254 | 0 | 2 | 1 | 1 | ol | TRUE | 0 | 0 | 0 | 0.00403 | 80 |  | 146 | ВЕТВИ | 0
157 | 831-845-1 | ШЫМКЕНТ-220 - КЫЗЫЛСАЙ | 70 | 190 | 1 | 4.79 | 18.8 | 398.524 | 0 | 2 | 1 | 1 | ol | TRUE | 0 | 0 | 0 | 0.00403 | 80 |  | 157 | ВЕТВИ | 0
42 | 831-846-1 | ШЫМКЕНТ-220 - ГНПС | 70 | 73 | 1 | 5.22 | 20.06 | 421.4423 | 0 | 2 | 1 | 1 | ol | TRUE | 0 | 0 | 0 | 0.00403 | 80 |  | 42 | ВЕТВИ | 0
41 | 834-831-1 | САС-ТЮБЕ - ШЫМКЕНТ-220 | 171 | 70 | 1 | 6.88 | 26.45 | 553.8592 | 0 | 2 | 1 | 1 | ol | TRUE | 0 | 0 | 0 | 0.00403 | 80 |  | 41 | ВЕТВИ | 0
179 | 835-802-1 | ВАННОВКА - БУРНОЕ | 217 | 126 | 1 | 2.69 | 10.32 | 217.724 | 0 | 2 | 1 | 1 | ol | TRUE | 0 | 0 | 0 | 0.00403 | 80 |  | 179 | ВЕТВИ | 0
154 | 835-834-1 | ВАННОВКА - САС-ТЮБЕ | 217 | 171 | 1 | 3.9 | 15.01 | 313.5352 | 0 | 2 | 1 | 1 | ol | TRUE | 0 | 0 | 0 | 0.00403 | 80 |  | 154 | ВЕТВИ | 0
16 | 836-837-1 | БАДАМ - АРЫСЬ | 26 | 227 | 1 | 4.17 | 16.98 | 346.0028 | 0 | 2 | 1 | 1 | ol | FALSE | 0 | 0 | 0 | 0.00403 | 80 |  | 16 | ВЕТВИ | 0
136 | 837-838-1 | АРЫСЬ - МОНТАЙТАШ | 227 | 176 | 1 | 4.62 | 18.23 | 381.6535 | 0 | 2 | 1 | 1 | ol | FALSE | 0 | 0 | 0 | 0.00403 | 80 |  | 136 | ВЕТВИ | 0
156 | 838-839-1 | МОНТАЙТАШ - ЖЫЛГА | 176 | 260 | 1 | 4.48 | 17.71 | 371.786 | 0 | 2 | 1 | 1 | ol | FALSE | 0 | 0 | 0 | 0.00403 | 80 |  | 156 | ВЕТВИ | 0
259 | 839-2925-1 | ЖЫЛГА - ТАШКЕНТ | 260 | 155 | 1 | 5.02 | 31.85 | 677.6817 | 0 | 2 | 1 | 1 | ol | TRUE | 0 | 0 | 0 | 0.00403 | 80 |  | 259 | ВЕТВИ | 0
348 | 840-841-1 | КЕНТАУ - ШОЛАККОРГАН | 113 | 214 | 1 | 9.24 | 35.44 | 747.3916 | 0 | 2 | 1 | 1 | ol | TRUE | 0 | 0 | 0 | 0.00403 | 80 |  | 348 | ВЕТВИ | 0
176 | 841-804-1 | ШОЛАККОРГАН - ОПОРНАЯ | 214 | 10 | 1 | 5.2 | 20.2 | 424.3071 | 0 | 2 | 1 | 1 | ol | TRUE | 0 | 0 | 0 | 0.00403 | 80 |  | 176 | ВЕТВИ | 0
347 | 842-840-1 | МИРГАЛИМСАЙ - КЕНТАУ | 39 | 113 | 1 | 2.16 | 8.4 | 172.2056 | 0 | 2 | 1 | 1 | ol | TRUE | 0 | 0 | 0 | 0.00403 | 80 |  | 347 | ВЕТВИ | 0
171 | 843-2925-1 | ШЫМКЕНТСКАЯ - ТАШКЕНТ | 45 | 155 | 1 | 8.58 | 52.04 | 1149.7353 | 0 | 2 | 1 | 1 | ol | TRUE | 0 | 0 | 0 | 0.00403 | 80 |  | 171 | ВЕТВИ | 0
181 | 843-839-1 | ШЫМКЕНТСКАЯ - ЖЫЛГА | 45 | 260 | 1 | 6.55 | 41.4 | 889.0395 | 0 | 2 | 1 | 1 | ol | TRUE | 0 | 0 | 0 | 0.00403 | 80 |  | 181 | ВЕТВИ | 0
38 | 843-842-1 | ШЫМКЕНТСКАЯ - МИРГАЛИМСАЙ | 45 | 39 | 1 | 19.7 | 79.3 | 1509.4255 | 0 | 2 | 1 | 1 | ol | TRUE | 0 | 0 | 0 | 0.00403 | 80 |  | 38 | ВЕТВИ | 0
242 | 845-801-1 | КЫЗЫЛСАЙ-ЖАМБЫЛ | 190 | 67 | 1 | 17.66 | 71.61 | 1420.2987 | 0 | 2 | 1 | 1 | ol | TRUE | 0 | 0 | 0 | 0.00403 | 80 |  | 242 | ВЕТВИ | 0
378 | 845-844-1 | КЫЗЫЛСАЙ - ТЮЛЬКУБАС | 190 | 253 | 1 | 6.23 | 25.26 | 500.3831 | 0 | 2 | 1 | 1 | ol | FALSE | 0 | 0 | 0 | 0.00403 | 80 |  | 378 | ВЕТВИ | 0
328 | 846-840-1 | ГНПС - КЕНТАУ | 73 | 113 | 1 | 22.28 | 85.6 | 1797.8142 | 0 | 2 | 1 | 1 | ol | TRUE | 0 | 0 | 0 | 0.00403 | 80 |  | 328 | ВЕТВИ | 0
193 | 860-861-1 | КЫЗЫЛОРДИНСКАЯ ТЭЦ - ОТПАЙКА | 68 | 231 | 1 | 0.18 | 0.79 | 15.9155 | 0 | 2 | 1 | 1 | ol | FALSE | 0 | 0 | 0 | 0.00403 | 80 |  | 193 | ВЕТВИ | 0
195 | 861-5957-1 | ОТПАЙКА-ГПП-2 | 231 | 197 | 1 | 27.9 | 108.86 | 2217.3467 | 0 | 2 | 1 | 1 | ol | TRUE | 0 | 0 | 0 | 0.00403 | 80 |  | 195 | ВЕТВИ | 0
295 | 861-866-1 | ОТПАЙКА - ЖАЛАГАШ | 231 | 175 | 1 | 7.78 | 30.41 | 616.5662 | 0 | 2 | 1 | 1 | ol | FALSE | 0 | 0 | 0 | 0.00403 | 80 |  | 295 | ВЕТВИ | 0
216 | 862-860-1 | КЫЗЫЛОРДИНСКАЯ ТЭЦ - КЫЗЫЛОРДИНСКАЯ | 3 | 68 | 1 | 1.05 | 4.09 | 83.0789 | 0 | 2 | 1 | 1 | ol | TRUE | 0 | 0 | 0 | 0.00403 | 80 |  | 216 | ВЕТВИ | 0
375 | 862-861-1 | КЫЗЫЛОРДИНСКАЯ - ОТПАЙКА | 3 | 231 | 1 | 1.04 | 4.1 | 83.0789 | 0 | 2 | 1 | 1 | ol | TRUE | 0 | 0 | 0 | 0.00403 | 80 |  | 375 | ВЕТВИ | 0
6 | 862-869-1 | КЫЗЫЛОРДИНСКАЯ - РУ-6 | 3 | 14 | 1 | 14.45 | 56.43 | 1188.8875 | 0 | 2 | 1 | 1 | ol | TRUE | 0 | 0 | 0 | 0.00403 | 80 |  | 6 | ВЕТВИ | 0
0 | 863-862-1 | ШИЕЛИ - КЫЗЫЛОРДИНСКАЯ | 0 | 3 | 1 | 11.55 | 45.11 | 1100.3973 | 0 | 2 | 1 | 1 | ol | TRUE | 0 | 0 | 0 | 0.00403 | 80 |  | 0 | ВЕТВИ | 0
27 | 865-842-1 | ЖАНАКОРГАН - МИРГАЛИМСАЙ | 49 | 39 | 1 | 12.53 | 48.14 | 1009.0424 | 0 | 2 | 1 | 1 | ol | TRUE | 0 | 0 | 0 | 0.00403 | 80 |  | 27 | ВЕТВИ | 0
266 | 865-869-1 | ЖАНАКОРГАН-РУ6 | 49 | 14 | 1 | 7.21 | 28.31 | 591.4198 | 0 | 2 | 1 | 1 | ol | TRUE | 0 | 0 | 0 | 0.00403 | 80 |  | 266 | ВЕТВИ | 0
135 | 866-867-1 | ЖАЛАГАШ - ЖУСАЛЫ(1) | 175 | 283 | 1 | 7.2 | 28 | 568.1831 | 0 | 2 | 1 | 1 | ol | FALSE | 0 | 0 | 0 | 0.00403 | 80 |  | 135 | ВЕТВИ | 0
244 | 867-5958-1 | ЖУСАЛЫ - ГПП-1 | 283 | 62 | 1 | 9.8 | 38.28 | 776.0395 | 0 | 2 | 1 | 1 | ol | FALSE | 0 | 0 | 0 | 0.00403 | 80 |  | 244 | ВЕТВИ | 0
73 | 869-840-1 | РУ-6 - КЕНТАУ | 14 | 113 | 1 | 21.97 | 85.81 | 1807.6819 | 0 | 2 | 1 | 1 | ol | TRUE | 0 | 0 | 0 | 0.00403 | 80 |  | 73 | ВЕТВИ | 0
271 | 869-863-1 | РУ-6-ШИЕЛИ | 14 | 0 | 1 | 4.99 | 19.49 | 410.6198 | 0 | 2 | 1 | 1 | ol | TRUE | 0 | 0 | 0 | 0.00403 | 80 |  | 271 | ВЕТВИ | 0
206 | 900-902-1 | ЮКГРЭС - АЛМАТЫ | 173 | 58 | 1 | 9.35 | 85 | 3580.9863 | 0 | 2 | 1 | 1 | ol | TRUE | 0 | 0 | 0 | 0.00403 | 80 |  | 206 | ВЕТВИ | 0
130 | 900-938-1 | ЮКГРЭС - АЛМА | 173 | 83 | 1 | 9.2 | 98.2 | 3654.1975 | 0 | 2 | 1 | 1 | ol | TRUE | 0 | 0 | 0 | 0.00403 | 80 |  | 130 | ВЕТВИ | 0
374 | 901-475-1 | ЮКГРЭС-МОЙЫНТЫ | 95 | 85 | 1 | 26.49 | 115.13 | 2340.5325 | 0 | 2 | 1 | 1 | ol | TRUE | 0 | 0 | 0 | 0.00403 | 80 |  | 374 | ВЕТВИ | 0
280 | 901-924-1 | ЮКГРЭС - МЫНАРАЛ | 95 | 256 | 1 | 4.6 | 20.5 | 65.2535 | 0 | 2 | 1 | 1 | ol | FALSE | 0 | 0 | 0 | 0.00403 | 80 |  | 280 | ВЕТВИ | 0
300 | 901-925-1 | ЮКГРЭС - ЧИГАНАК | 95 | 69 | 1 | 0.98 | 4.3 | 82.7606 | 0 | 2 | 1 | 1 | ol | TRUE | 0 | 0 | 0 | 0.00403 | 80 |  | 300 | ВЕТВИ | 0
312 | 902-938-1 | АЛМАТЫ - АЛМААЛМА | 58 | 83 | 1 | 1.8 | 19.5 | 724.155 | 0 | 2 | 1 | 1 | ol | TRUE | 0 | 0 | 0 | 0.00403 | 80 |  | 312 | ВЕТВИ | 0
382 | 903-2916-1 | АЛМАТЫ - ГЛАВНАЯ | 112 | 166 | 1 | 19 | 82 | 1671.127 | 0 | 2 | 1 | 1 | ol | TRUE | 0 | 0 | 0 | 0.00403 | 80 |  | 382 | ВЕТВИ | 0
322 | 903-904-1 | АЛМАТЫ - ТЭЦ-3 2СШ | 112 | 160 | 1 | 7 | 30.15 | 617.5212 | 0 | 2 | 1 | 1 | ol | TRUE | 0 | 0 | 0 | 0.00403 | 80 |  | 322 | ВЕТВИ | 0
335 | 903-907-1 | АЛМАТЫ - РОБОТ | 112 | 218 | 1 | 7.71 | 30.44 | 636.6197 | 0 | 2 | 1 | 1 | ol | TRUE | 0 | 0 | 0 | 0.00403 | 80 |  | 335 | ВЕТВИ | 0
72 | 903-928-1 | АЛМАТЫ - МЕДЕО | 112 | 4 | 1 | 7.01 | 31.31 | 614.3381 | 0 | 2 | 1 | 1 | ol | TRUE | 0 | 0 | 0 | 0.00403 | 80 |  | 72 | ВЕТВИ | 0
367 | 903-929-1 | АЛМАТЫ - ТАУГУЛЬ | 112 | 129 | 1 | 9.3 | 33.8 | 642.3494 | 0 | 2 | 1 | 1 | ol | TRUE | 0 | 0 | 0 | 0.00403 | 80 |  | 367 | ВЕТВИ | 0
370 | 903-929-2 | АЛМАТЫ - ТАУГУЛЬ(1) | 112 | 129 | 1 | 9.3 | 33.8 | 642.3494 | 0 | 2 | 1 | 1 | ol | TRUE | 0 | 0 | 0 | 0.00403 | 80 |  | 370 | ВЕТВИ | 0
3 | 904-928-1 | ТЭЦ-3 2СШ - МЕДЕО | 160 | 4 | 1 | 0.33 | 1.49 | 29.2845 | 0 | 2 | 1 | 1 | ol | TRUE | 0 | 0 | 0 | 0.00403 | 80 |  | 3 | ВЕТВИ | 0
225 | 907-908-1 | РОБОТ - ПС-62 АТ2 | 218 | 143 | 1 | 0.1 | 0.9 | 19.7352 | 0 | 2 | 1 | 1 | ol | TRUE | 0 | 0 | 0 | 0.00403 | 80 |  | 225 | ВЕТВИ | 0
286 | 907-908-2 | РОБОТ - ПС-62 АТ2(1) | 218 | 143 | 1 | 0.3 | 1.2 | 23.5549 | 0 | 2 | 1 | 1 | ol | TRUE | 0 | 0 | 0 | 0.00403 | 80 |  | 286 | ВЕТВИ | 0
364 | 907-939-1 | РОБОТ-АЛМА | 218 | 192 | 1 | 2.1 | 14.2 | 298.893 | 0 | 2 | 1 | 1 | ol | TRUE | 0 | 0 | 0 | 0.00403 | 80 |  | 364 | ВЕТВИ | 0
205 | 908-909-1 | ПС-62 АТ2 - КАПЧАГАЙСКАЯ ГЭС-22 | 143 | 162 | 1 | 0.8 | 5.42 | 113.3183 | 0 | 2 | 1 | 1 | ol | TRUE | 0 | 0 | 0 | 0.00403 | 80 |  | 205 | ВЕТВИ | 0
106 | 908-909-2 | ПС-62 АТ2 - КАПЧАГАЙСКАЯ ГЭС-22(1) | 143 | 162 | 1 | 1.2 | 5.6 | 110.4535 | 0 | 2 | 1 | 1 | ol | TRUE | 0 | 0 | 0 | 0.00403 | 80 |  | 106 | ВЕТВИ | 0
365 | 909-950-1 | КАПЧАГАЙСКАЯ ГЭС-220 - САРЫ-ОЗЕ | 162 | 220 | 1 | 8 | 35.3 | 692.324 | 0 | 2 | 1 | 1 | ol | TRUE | 0 | 0 | 0 | 0.00403 | 80 |  | 365 | ВЕТВИ | 0
186 | 909-950-2 | КАПЧАГАЙСКАЯ ГЭС-220 - САРЫ-ОЗЕ(1) | 162 | 220 | 1 | 8 | 35.3 | 692.0057 | 0 | 2 | 1 | 1 | ol | TRUE | 0 | 0 | 0 | 0.00403 | 80 |  | 186 | ВЕТВИ | 0
246 | 912-918-1 | ПС-7 - ЗАПАДНАЯ | 238 | 273 | 1 | 5 | 20 | 490.1972 | 0 | 2 | 1 | 1 | ol | TRUE | 0 | 0 | 0 | 0.00403 | 80 |  | 246 | ВЕТВИ | 0
11 | 912-953-1 | ПС-7-КОЯН-КОС | 238 | 20 | 1 | 1.13 | 6.3 | 128.9155 | 0 | 2 | 1 | 1 | ol | TRUE | 0 | 0 | 0 | 0.00403 | 80 |  | 11 | ВЕТВИ | 0
142 | 912-953-2 | ПС-7-КОЯН-КОС | 238 | 20 | 1 | 1.13 | 6.3 | 128.9155 | 0 | 2 | 1 | 1 | ol | TRUE | 0 | 0 | 0 | 0.00403 | 80 |  | 142 | ВЕТВИ | 0
330 | 918-2952-1 | ЗАПАДНАЯ - КЕМИН | 273 | 55 | 1 | 9.27 | 40.58 | 794.8198 | 0 | 2 | 1 | 1 | ol | TRUE | 0 | 0 | 0 | 0.00403 | 80 |  | 330 | ВЕТВИ | 0
249 | 924-477-1 | МЫНАРАЛ - САРЫШАГАН | 256 | 276 | 1 | 9.09 | 40.63 | 797.3663 | 0 | 2 | 1 | 1 | ol | FALSE | 0 | 0 | 0 | 0.00403 | 80 |  | 249 | ВЕТВИ | 0
2 | 925-930-1 | ЧИГАНАК - КИЯХТЫ | 69 | 2 | 1 | 6.53 | 29.17 | 572.6395 | 0 | 2 | 1 | 1 | ol | FALSE | 0 | 0 | 0 | 0.00403 | 80 |  | 2 | ВЕТВИ | 0
88 | 929-942-1 | ТАУГУЛЬ-ЕРМЕНСАЙ | 129 | 191 | 1 | 1.4 | 5.1 | 97.4028 | 0 | 2 | 1 | 1 | ol | TRUE | 0 | 0 | 0 | 0.00403 | 80 |  | 88 | ВЕТВИ | 0
369 | 929-942-2 | ТАУГУЛЬ-ЕРМЕНСАЙ | 129 | 191 | 1 | 1.4 | 5.1 | 97.4028 | 0 | 2 | 1 | 1 | ol | TRUE | 0 | 0 | 0 | 0.00403 | 80 |  | 369 | ВЕТВИ | 0
230 | 930-931-1 | КИЯХТЫ - ЖИДЕЛИ | 2 | 36 | 1 | 8.53 | 37.75 | 741.662 | 0 | 2 | 1 | 1 | ol | FALSE | 0 | 0 | 0 | 0.00403 | 80 |  | 230 | ВЕТВИ | 0
283 | 931-932-1 | ЖИДЕЛИ - ШУ | 36 | 88 | 1 | 7.9 | 35.2 | 690.7325 | 0 | 2 | 1 | 1 | ol | FALSE | 0 | 0 | 0 | 0.00403 | 80 |  | 283 | ВЕТВИ | 0
51 | 932-2916-1 | ШУ - ГЛАВНАЯ | 88 | 166 | 1 | 16.8 | 72 | 1496.0564 | 0 | 2 | 1 | 1 | ol | TRUE | 0 | 0 | 0 | 0.00403 | 80 |  | 51 | ВЕТВИ | 0
313 | 932-814-1 | ШУ - АСПАРА | 88 | 89 | 1 | 1.3 | 6 | 117.7747 | 0 | 2 | 1 | 1 | ol | TRUE | 0 | 0 | 0 | 0.00403 | 80 |  | 313 | ВЕТВИ | 0
40 | 932-925-1 | ЧИГАНАК-ЧУ | 88 | 69 | 1 | 22.96 | 102.12 | 2005.034 | 0 | 2 | 1 | 1 | ol | TRUE | 0 | 0 | 0 | 0.00403 | 80 |  | 40 | ВЕТВИ | 0
120 | 935-907-1 | МОЙНАК-РОБОТ | 153 | 218 | 1 | 17.1 | 95.7 | 1957.6058 | 0 | 2 | 1 | 1 | ol | TRUE | 0 | 0 | 0 | 0.00403 | 80 |  | 120 | ВЕТВИ | 0
262 | 935-911-1 | МОЙНАК-ЧИЛИК | 153 | 154 | 1 | 7.3 | 40.9 | 837.155 | 0 | 2 | 1 | 1 | ol | TRUE | 0 | 0 | 0 | 0.00403 | 80 |  | 262 | ВЕТВИ | 0
152 | 938-987-1 | АЛМА - ТАЛДЫКОРГАН-500 | 83 | 258 | 1 | 5.91 | 62.76 | 2335.1212 | 0 | 2 | 1 | 1 | ol | TRUE | 0 | 0 | 0 | 0.00403 | 80 |  | 152 | ВЕТВИ | 0
118 | 939-904-1 | АЛМА - ТЭЦ-3 2СШ | 192 | 160 | 1 | 2.6 | 11.2 | 220.2704 | 0 | 2 | 1 | 1 | ol | TRUE | 0 | 0 | 0 | 0.00403 | 80 |  | 118 | ВЕТВИ | 0
311 | 939-904-2 | АЛМА - ТЭЦ-3 2СШ(1) | 192 | 160 | 1 | 1.5 | 10.7 | 226 | 0 | 2 | 1 | 1 | ol | TRUE | 0 | 0 | 0 | 0.00403 | 80 |  | 311 | ВЕТВИ | 0
114 | 939-911-1 | АЛМА - ЧИЛИК | 192 | 154 | 1 | 12 | 52.7 | 1031.9607 | 0 | 2 | 1 | 1 | ol | TRUE | 0 | 0 | 0 | 0.00403 | 80 |  | 114 | ВЕТВИ | 0
194 | 939-940-1 | АЛМА - БЕСАГАШ | 192 | 149 | 1 | 4.2 | 23.5 | 833.6536 | 0 | 2 | 1 | 1 | ol | TRUE | 0 | 0 | 0 | 0.00403 | 80 |  | 194 | ВЕТВИ | 0
373 | 939-940-2 | АЛМА - БЕСАГАШ(1) | 192 | 149 | 1 | 4.2 | 23.5 | 833.6536 | 0 | 2 | 1 | 1 | ol | TRUE | 0 | 0 | 0 | 0.00403 | 80 |  | 373 | ВЕТВИ | 0
111 | 940-942-1 | БЕСАГАШ-ЕРМЕНСАЙ | 149 | 191 | 1 | 1 | 5.4 | 4476.0733 | 0 | 2 | 1 | 1 | ol | FALSE | 0 | 0 | 0 | 0.00403 | 80 |  | 111 | ВЕТВИ | 0
161 | 940-942-2 | БЕСАГАШ-ЕРМЕНСАЙ | 149 | 191 | 1 | 1 | 5.4 | 4476.0733 | 0 | 2 | 1 | 1 | ol | TRUE | 0 | 0 | 0 | 0.00403 | 80 |  | 161 | ВЕТВИ | 0
13 | 953-904-1 | КОЯН-КОС-ТЭЦ-3 | 20 | 160 | 1 | 0.85 | 4.75 | 97.0845 | 0 | 2 | 1 | 1 | ol | TRUE | 0 | 0 | 0 | 0.00403 | 80 |  | 13 | ВЕТВИ | 0
299 | 953-904-2 | КОЯН-КОС-ТЭЦ-3 | 20 | 160 | 1 | 0.85 | 4.75 | 97.0845 | 0 | 2 | 1 | 1 | ol | TRUE | 0 | 0 | 0 | 0.00403 | 80 |  | 299 | ВЕТВИ | 0
5 | 980-240-1 | СЕМЕЙ-УК | 243 | 199 | 1 | 5.72 | 58.55 | 2294.3776 | 0 | 2 | 1 | 1 | ol | TRUE | 0 | 0 | 0 | 0.00403 | 80 |  | 5 | ВЕТВИ | 0
338 | 980-986-1 | СЕМЕЙ-АКТОГАЙ | 243 | 145 | 1 | 9.84 | 120.42 | 4534.6427 | 0 | 2 | 1 | 1 | ol | TRUE | 0 | 0 | 0 | 0.00403 | 80 |  | 338 | ВЕТВИ | 0
345 | 986-987-1 | АКТОГАЙ-ТАЛДЫКОРГАН | 145 | 258 | 1 | 8.33 | 88.52 | 3293.5522 | 0 | 2 | 1 | 1 | ol | TRUE | 0 | 0 | 0 | 0.00403 | 80 |  | 345 | ВЕТВИ | 0
320 | 988-950-1 | ТАЛДЫКОРГАН-220 - САРЫ-ОЗЕК | 5 | 220 | 1 | 4.25 | 18.62 | 364.7831 | 0 | 2 | 1 | 1 | ol | TRUE | 0 | 0 | 0 | 0.00403 | 80 |  | 320 | ВЕТВИ | 0
326 | 988-950-2 | ТАЛДЫКОРГАН-220 - САРЫ-ОЗЕК(1) | 5 | 220 | 1 | 4.74 | 20.76 | 406.8 | 0 | 2 | 1 | 1 | ol | TRUE | 0 | 0 | 0 | 0.00403 | 80 |  | 326 | ВЕТВИ | 0
4 | 988-951-1 | ТАЛДЫКОРГАН-220 - ТАЛДЫКОРГАНСК | 5 | 17 | 1 | 4.29 | 18.79 | 367.9662 | 0 | 2 | 1 | 1 | ol | TRUE | 0 | 0 | 0 | 0.00403 | 80 |  | 4 | ВЕТВИ | 0
213 | 988-951-2 | ТАЛДЫКОРГАН-220 - ТАЛДЫКОРГАНСК(1) | 5 | 17 | 1 | 4.73 | 20.72 | 405.8451 | 0 | 2 | 1 | 1 | ol | TRUE | 0 | 0 | 0 | 0.00403 | 80 |  | 213 | ВЕТВИ | 0
44 | 9932-2919-1 | ШУ-ФРУНЗЕ | 235 | 78 | 1 | 2.82 | 28.85 | 1152.2818 | 0 | 2 | 1 | 1 | ol | TRUE | 0 | 0 | 0 | 0.00403 | 80 |  | 44 | ВЕТВИ | 0
255 | 9932-900-1 | ШУ-ЮКГРЭС | 235 | 173 | 1 | 5.2 | 63.6 | 2508.2819 | 0 | 2 | 1 | 1 | ol | TRUE | 0 | 0 | 0 | 0.00403 | 80 |  | 255 | ВЕТВИ | 0
358 | 9932-902-1 | ШУ-АЛМАТЫ | 235 | 58 | 1 | 7.1 | 72.41 | 2899.8032 | 0 | 2 | 1 | 1 | ol | TRUE | 0 | 0 | 0 | 0.00403 | 80 |  | 358 | ВЕТВИ | 0

## trafo
| name | std_type | hv_bus | lv_bus | sn_mva | vn_hv_kv | vn_lv_kv | vk_percent | vkr_percent | pfe_kw | i0_percent | shift_degree | tap_side | tap_neutral | tap_min | tap_max | tap_step_percent | tap_step_degree | tap_pos | tap_phase_shifter | parallel | df | in_service | vk0_percent | vkr0_percent | mag0_percent | mag0_rx | si0_hv_partial | tap_set_vm_pu | description | equipment
52 | ТР_129-130-1 | 3хАОДЦТН-167000/500/220-ЦГПП | 165 | 74 | 501 | 500 | 230 | 11 | 0.18862 | 270 | 0.55 | 0 | lv | 7 | 1 | 13 | 2 | 0 | 6 | FALSE | 1 | 1 | TRUE | 3 | 0 | 100 | 0 | 0.9 | 1
70 | ТР_129-130-2 | 3хАОДЦТН-167000/500/220-ЦГПП | 165 | 74 | 501 | 500 | 230 | 11 | 0.18862 | 270 | 0.55 | 0 | lv | 7 | 1 | 13 | 2 | 0 | 6 | FALSE | 1 | 1 | TRUE | 3 | 0 | 100 | 0 | 0.9 | 1
0 | ТР_130-124-1 | ЦГПП-220/110 | 74 | 25 | 250 | 230 | 121 | 11 | 0.15432 | 90.073 | 0.139 | 0 | [6 empty] | 0 | FALSE | 1 | 1 | TRUE | 3 | 0 | 100 | 0 | 0.9 | 1
18 | ТР_130-124-2 | ЦГПП-220/110 | 74 | 25 | 250 | 230 | 121 | 11 | 0.15432 | 90.073 | 0.139 | 0 | [6 empty] | 0 | FALSE | 1 | 1 | TRUE | 3 | 0 | 100 | 0 | 0.9 | 1
43 | ТР_144-142-1 | ПТЭЦ-220/110 | 211 | 52 | 240 | 242 | 121 | 12.3 | 0.28667 | 452 | 3 | 0 | [6 empty] | 0 | FALSE | 1 | 1 | TRUE | 3 | 0 | 100 | 0 | 0.9 | 1
4 | ТР_144-142-2 | ПТЭЦ-220/110 | 211 | 52 | 240 | 242 | 121 | 12.3 | 0.28667 | 452 | 3 | 0 | [6 empty] | 0 | FALSE | 1 | 1 | TRUE | 3 | 0 | 100 | 0 | 0.9 | 1
3 | ТР_147-148-1 | 3хАОДЦТН-167000/500/220-АВРОРА-500-220 | 33 | 43 | 501 | 500 | 230 | 11 | 0.18862 | 270 | 0.55 | 0 | lv | 7 | 1 | 13 | 2 | 0 | 7 | FALSE | 1 | 1 | TRUE | 3 | 0 | 100 | 0 | 0.9 | 1
10 | ТР_147-148-2 | 3хАОДЦТН-167000/500/220-АВРОРА-500-220 | 33 | 43 | 501 | 500 | 230 | 11 | 0.18862 | 270 | 0.55 | 0 | lv | 7 | 1 | 13 | 2 | 0 | 7 | FALSE | 1 | 1 | TRUE | 3 | 0 | 100 | 0 | 0.9 | 1
57 | ТР_161-160-1 | ПТЭЦ-220/110 | 271 | 94 | 240 | 242 | 121 | 12.3 | 0.28667 | 452 | 3 | 0 | [6 empty] | 0 | FALSE | 1 | 1 | FALSE | 3 | 0 | 100 | 0 | 0.9 | 1
38 | ТР_1621-1622-1 | 3хАОДЦТН-167000/500/220 | 233 | 242 | 501 | 500 | 230 | 11 | 0.18862 | 270 | 0.55 | 0 | hv | 0 | -8 | 8 | 1.5 | 0 | 0 | FALSE | 1 | 1 | TRUE | 3 | 0 | 100 | 0 | 0.9 | 1
24 | ТР_1630-1640-1 | 3хАОДЦТН-167000/500/220 | 163 | 183 | 501 | 500 | 230 | 11 | 0.18862 | 270 | 0.55 | 0 | hv | 0 | -8 | 8 | 1.5 | 0 | 0 | FALSE | 1 | 1 | FALSE | 3 | 0 | 100 | 0 | 0.9 | 1
54 | ТР_1630-1640-2 | 3хАОДЦТН-167000/500/220 | 163 | 183 | 501 | 500 | 230 | 11 | 0.18862 | 270 | 0.55 | 0 | hv | 0 | -8 | 8 | 1.5 | 0 | 0 | FALSE | 1 | 1 | FALSE | 3 | 0 | 100 | 0 | 0.9 | 1
32 | ТР_175-176-1 | 3хАОДЦТН-167000/500/220 | 76 | 102 | 501 | 500 | 230 | 11 | 0.18862 | 270 | 0.55 | 0 | hv | 0 | -8 | 8 | 1.5 | 0 | 0 | FALSE | 1 | 1 | TRUE | 3 | 0 | 100 | 0 | 0.9 | 1
7 | ТР_180-170-1 | 3хАОДЦТН-167000/500/220 | 50 | 219 | 501 | 500 | 230 | 11 | 0.18862 | 270 | 0.55 | 0 | hv | 0 | -8 | 8 | 1.5 | 0 | 0 | FALSE | 1 | 1 | TRUE | 3 | 0 | 100 | 0 | 0.9 | 1
47 | ТР_1817-1816-1 | 3хАОДЦТН-167000/500/220 | 63 | 244 | 501 | 500 | 230 | 11 | 0.18862 | 270 | 0.55 | 0 | hv | 0 | -8 | 8 | 1.5 | 0 | 0 | FALSE | 1 | 1 | TRUE | 3 | 0 | 100 | 0 | 0.9 | 1
41 | ТР_1817-1816-2 | 3хАОДЦТН-167000/500/220 | 63 | 244 | 501 | 500 | 230 | 11 | 0.18862 | 270 | 0.55 | 0 | hv | 0 | -8 | 8 | 1.5 | 0 | 0 | FALSE | 1 | 1 | TRUE | 3 | 0 | 100 | 0 | 0.9 | 1
29 | ТР_1850-1851-1 | 3хАОДЦТН-167000/500/220 | 193 | 182 | 501 | 500 | 230 | 11 | 0.18862 | 270 | 0.55 | 0 | hv | 0 | -8 | 8 | 1.5 | 0 | 0 | FALSE | 1 | 1 | FALSE | 3 | 0 | 100 | 0 | 0.9 | 1
22 | ТР_1853-1854-1 | 3хАОДЦТН-167000/500/220 | 42 | 157 | 501 | 500 | 230 | 11 | 0.18862 | 270 | 0.55 | 0 | hv | 0 | -8 | 8 | 1.5 | 0 | 0 | FALSE | 1 | 1 | TRUE | 3 | 0 | 100 | 0 | 0.9 | 1
1 | ТР_220-221-1 | шгэс-220/14 | 198 | 32 | 250 | 242 | 13.8 | 11 | 0.24 | 207 | 0.5 | 0 | [6 empty] | 0 | FALSE | 3 | 1 | TRUE | 3 | 0 | 100 | 0 | 0.9 | 1
59 | ТР_240-241-1 | 3хАОДЦТН-167000/500/220-УК500-220 | 199 | 103 | 501 | 500 | 230 | 11 | 0.18862 | 270 | 0.55 | 0 | lv | 7 | 1 | 13 | 1.5 | 0 | 6 | FALSE | 1 | 1 | TRUE | 3 | 0 | 100 | 0 | 0.9 | 1
56 | ТР_240-241-2 | 3хАОДЦТН-167000/500/220-УК500-220 | 199 | 103 | 501 | 500 | 230 | 11 | 0.18862 | 270 | 0.55 | 0 | lv | 7 | 1 | 13 | 1.5 | 0 | 6 | FALSE | 1 | 1 | TRUE | 3 | 0 | 100 | 0 | 0.9 | 1
48 | ТР_25-39-1 | ЭГРЭС-1-500/220 | 56 | 108 | 801 | 500 | 220 | 8.6 | 0.025121 | 297.45 | 0.15 | 0 | hv | 9 | 1 | 17 | 1.41 | 0 | 12 | FALSE | 1 | 1 | TRUE | 3 | 0 | 100 | 0 | 0.9 | 1
60 | ТР_25-51-1 | ЭГРЭС-1-500/20 | 56 | 123 | 630 | 525 | 20 | 14 | 0.20635 | 460 | 0.35 | 0 | [6 empty] | 0 | FALSE | 5 | 1 | TRUE | 3 | 0 | 100 | 0 | 0.9 | 1
23 | ТР_28-60-1 | ЭГРЭС-2-500/20 | 158 | 206 | 630 | 525 | 20 | 14.7 | 0.20317 | 380 | 0.21 | 0 | [6 empty] | 0 | FALSE | 2 | 1 | TRUE | 3 | 0 | 100 | 0 | 0.9 | 1
64 | ТР_2919-2918-1 | 3хАОДЦТН-167000/500/220 | 78 | 152 | 501 | 500 | 230 | 11 | 0.18862 | 270 | 0.55 | 0 | hv | 0 | -8 | 8 | 1.5 | 0 | 0 | FALSE | 1 | 1 | TRUE | 3 | 0 | 100 | 0 | 0.9 | 1
65 | ТР_2919-2918-2 | 3хАОДЦТН-167000/500/220 | 78 | 152 | 501 | 500 | 230 | 11 | 0.18862 | 270 | 0.55 | 0 | hv | 0 | -8 | 8 | 1.5 | 0 | 0 | FALSE | 1 | 1 | TRUE | 3 | 0 | 100 | 0 | 0.9 | 1
20 | ТР_2924-2925-1 | 3хАОДЦТН-167000/500/220 | 66 | 155 | 501 | 500 | 230 | 11 | 0.18862 | 270 | 0.55 | 0 | hv | 0 | -8 | 8 | 1.5 | 0 | 0 | FALSE | 1 | 1 | TRUE | 3 | 0 | 100 | 0 | 0.9 | 1
27 | ТР_2951-2952-1 | 3хАОДЦТН-167000/500/220 | 80 | 55 | 501 | 500 | 230 | 11 | 0.18862 | 270 | 0.55 | 0 | hv | 0 | -8 | 8 | 1.5 | 0 | 0 | FALSE | 1 | 1 | TRUE | 3 | 0 | 100 | 0 | 0.9 | 1
44 | ТР_2951-2952-2 | 3хАОДЦТН-167000/500/220 | 80 | 55 | 501 | 500 | 230 | 11 | 0.18862 | 270 | 0.55 | 0 | hv | 0 | -8 | 8 | 1.5 | 0 | 0 | FALSE | 1 | 1 | TRUE | 3 | 0 | 100 | 0 | 0.9 | 1
49 | ТР_3004-4004-1 | акжар 200 | 202 | 97 | 200 | 230 | 121 | 11 | 0.215 | 48 | 0.45 | 0 | [6 empty] | 0 | FALSE | 2 | 1 | FALSE | 3 | 0 | 100 | 0 | 0.9 | 1
21 | ТР_31-30-1 | ЕЭК-500/20 | 84 | 189 | 400 | 525 | 20 | 12.6 | 0.20075 | 370 | 0.54 | 0 | [6 empty] | 0 | FALSE | 3 | 1 | TRUE | 3 | 0 | 100 | 0 | 0.9 | 1
9 | ТР_31-33-1 | ЕЭК-500/220 | 84 | 109 | 801 | 500 | 230 | 11.9 | 0.17066 | 273.3 | 0.291 | 0 | hv | 9 | 1 | 17 | 1.5 | 0 | 7 | FALSE | 1 | 1 | TRUE | 3 | 0 | 100 | 0 | 0.9 | 1
46 | ТР_325-310-1 | 3хАОДЦТН-167000/500/220 | 110 | 34 | 501 | 500 | 230 | 11 | 0.18862 | 270 | 0.55 | 0 | hv | 0 | -8 | 8 | 1.5 | 0 | 0 | FALSE | 1 | 1 | TRUE | 3 | 0 | 100 | 0 | 0.9 | 1
39 | ТР_33-32-1 | ЕЭК-220/20 | 109 | 268 | 630 | 242 | 20 | 10.7 | 0.21968 | 274 | 0.5 | 0 | [6 empty] | 0 | FALSE | 2 | 1 | TRUE | 3 | 0 | 100 | 0 | 0.9 | 1
61 | ТР_38-44-1 | экиб220-6-неправильный | 230 | 272 | 250 | 220 | 6.3 | 10.8 | 0.3788 | 210 | 0.7 | 0 | [6 empty] | 0 | FALSE | 1 | 1 | FALSE | 3 | 0 | 100 | 0 | 0.9 | 1
13 | ТР_39-50-1 | ЭГРЭС-1-БЛ2 | 108 | 27 | 630 | 242 | 20 | 12.8 | 0.19873 | 235.57 | 0.066 | 0 | [6 empty] | 0 | FALSE | 1 | 1 | TRUE | 3 | 0 | 100 | 0 | 0.9 | 1
66 | ТР_463-462-1 | жтэц220-110 | 23 | 254 | 125 | 230 | 121 | 11 | 0.252 | 65 | 0.4 | 0 | [6 empty] | 0 | FALSE | 2 | 1 | FALSE | 3 | 0 | 100 | 0 | 0.9 | 1
68 | ТР_464-461-1 | никольская220-110 | 274 | 224 | 125 | 230 | 121 | 11 | 0.252 | 65 | 0.4 | 0 | [6 empty] | 0 | FALSE | 2 | 1 | FALSE | 3 | 0 | 100 | 0 | 0.9 | 1
53 | ТР_467-455-1 | кумколь220-110 | 249 | 19 | 63 | 230 | 121 | 11 | 0.31746 | 37 | 0.45 | 0 | [6 empty] | 0 | FALSE | 2 | 1 | TRUE | 3 | 0 | 100 | 0 | 0.9 | 1
30 | ТР_469-468-1 | 3хАОДЦТН-167000/500/220 | 28 | 142 | 501 | 500 | 230 | 11 | 0.18862 | 270 | 0.55 | 0 | hv | 0 | -8 | 8 | 1.5 | 0 | 0 | FALSE | 1 | 1 | TRUE | 3 | 0 | 100 | 0 | 0.9 | 1
55 | ТР_471-470-1 | бтэц110-10 | 186 | 135 | 40 | 115 | 11 | 10.5 | 0.4 | 50 | 0.65 | 0 | [6 empty] | 0 | FALSE | 4 | 1 | FALSE | 3 | 0 | 100 | 0 | 0.9 | 1
11 | ТР_473-472-1 | балхаш220-110 | 87 | 209 | 125 | 230 | 121 | 11 | 0.252 | 65 | 0.4 | 0 | [6 empty] | 0 | FALSE | 2 | 1 | TRUE | 3 | 0 | 100 | 0 | 0.9 | 1
35 | ТР_4790-4791-1 | 3хАОДЦТН-167000/500/220 | 24 | 188 | 501 | 500 | 230 | 11 | 0.18862 | 270 | 0.55 | 0 | hv | 0 | -8 | 8 | 1.5 | 0 | 0 | FALSE | 1 | 1 | FALSE | 3 | 0 | 100 | 0 | 0.9 | 1
28 | ТР_4790-4791-2 | 3хАОДЦТН-167000/500/220 | 24 | 188 | 501 | 500 | 230 | 11 | 0.18862 | 270 | 0.55 | 0 | hv | 0 | -8 | 8 | 1.5 | 0 | 0 | FALSE | 1 | 1 | FALSE | 3 | 0 | 100 | 0 | 0.9 | 1
72 | ТР_4799-4798-1 | ТР.ГЭС500-ТР.ГРЭС-220 | 125 | 216 | 630 | 500 | 220 | 11.62 | 0.22428 | 0 | 0 | 0 | hv | 0 | 0 | 0 | 6.591 | 0 | 0 | FALSE | 1 | 1 | TRUE | 3 | 0 | 100 | 0 | 0.9 | 1
71 | ТР_480-466-1 | 3хАОДЦТН-167000/500/220 | 81 | 96 | 501 | 500 | 230 | 11 | 0.18862 | 270 | 0.55 | 0 | hv | 0 | -8 | 8 | 1.5 | 0 | 0 | FALSE | 1 | 1 | TRUE | 3 | 0 | 100 | 0 | 0.9 | 1
67 | ТР_481-482-1 | коунрад-220/110 | 120 | 180 | 63 | 230 | 121 | 11 | 0.31746 | 37 | 0.45 | 0 | [6 empty] | 0 | FALSE | 1 | 1 | FALSE | 3 | 0 | 100 | 0 | 0.9 | 1
15 | ТР_481-482-2 | коунрад-220/110 | 120 | 180 | 63 | 230 | 121 | 11 | 0.31746 | 37 | 0.45 | 0 | [6 empty] | 0 | FALSE | 1 | 1 | FALSE | 3 | 0 | 100 | 0 | 0.9 | 1
2 | ТР_483-484-1 | коунрад-220/110 | 35 | 237 | 63 | 230 | 121 | 11 | 0.31746 | 37 | 0.45 | 0 | [6 empty] | 0 | FALSE | 1 | 1 | FALSE | 3 | 0 | 100 | 0 | 0.9 | 1
17 | ТР_483-484-2 | коунрад-220/110 | 35 | 237 | 63 | 230 | 121 | 11 | 0.31746 | 37 | 0.45 | 0 | [6 empty] | 0 | FALSE | 1 | 1 | TRUE | 3 | 0 | 100 | 0 | 0.9 | 1
63 | ТР_576-575-1 | 3хАОДЦТН-167000/500/220 | 170 | 61 | 501 | 500 | 230 | 11 | 0.18862 | 270 | 0.55 | 0 | hv | 0 | -8 | 8 | 1.5 | 0 | 0 | FALSE | 1 | 1 | TRUE | 3 | 0 | 100 | 0 | 0.9 | 1
6 | ТР_576-575-2 | 3хАОДЦТН-167000/500/220 | 170 | 61 | 501 | 500 | 230 | 11 | 0.18862 | 270 | 0.55 | 0 | hv | 0 | -8 | 8 | 1.5 | 0 | 0 | FALSE | 1 | 1 | TRUE | 3 | 0 | 100 | 0 | 0.9 | 1
69 | ТР_577-578-1 | ЖИТИКАРА-500-110 | 148 | 281 | 250 | 500 | 121 | 10 | 0.42 | 220 | 0.55 | 0 | [6 empty] | 0 | FALSE | 1 | 1 | TRUE | 3 | 0 | 100 | 0 | 0.9 | 1
45 | ТР_590-592-1 | 3хАОДЦТН-167000/500/220 | 101 | 266 | 501 | 500 | 230 | 11 | 0.18862 | 270 | 0.55 | 0 | hv | 0 | -8 | 8 | 1.5 | 0 | 0 | FALSE | 1 | 1 | TRUE | 3 | 0 | 100 | 0 | 0.9 | 1
34 | ТР_800-801-1 | 3хАОДЦТН-167000/500/220 | 229 | 67 | 501 | 500 | 230 | 11 | 0.18862 | 270 | 0.55 | 0 | hv | 0 | -8 | 8 | 1.5 | 0 | 0 | FALSE | 1 | 1 | TRUE | 3 | 0 | 100 | 0 | 0.9 | 1
50 | ТР_805-806-1 | жгрэс220-16 | 131 | 261 | 250 | 220 | 15.75 | 10.8 | 0.3788 | 210 | 0.7 | 0 | [6 empty] | 0 | FALSE | 1 | 1 | FALSE | 3 | 0 | 100 | 0 | 0.9 | 1
51 | ТР_805-807-1 | жгрэс220-110 | 131 | 127 | 240 | 242 | 121 | 11.3 | 0.17292 | 285 | 1 | 0 | [6 empty] | 0 | FALSE | 2 | 1 | FALSE | 3 | 0 | 100 | 0 | 0.9 | 1
40 | ТР_830-831-1 | 3хАОДЦТН-167000/500/220-ШЫМКЕНТ-500-220 | 77 | 70 | 501 | 500 | 230 | 11 | 0.18862 | 270 | 0.55 | 0 | lv | 7 | 1 | 13 | 2 | 0 | 4 | FALSE | 1 | 1 | TRUE | 3 | 0 | 100 | 0 | 0.9 | 1
31 | ТР_830-831-2 | 3хАОДЦТН-167000/500/220-ШЫМКЕНТ-500-220 | 77 | 70 | 501 | 500 | 230 | 11 | 0.18862 | 270 | 0.55 | 0 | lv | 7 | 1 | 13 | 2 | 0 | 4 | FALSE | 1 | 1 | TRUE | 3 | 0 | 100 | 0 | 0.9 | 1
26 | ТР_9001-3020-1 | 3хАОДЦТН-167000/500/220 | 187 | 9 | 501 | 500 | 230 | 11 | 0.18862 | 270 | 0.55 | 0 | hv | 0 | -8 | 8 | 1.5 | 0 | 0 | FALSE | 1 | 1 | TRUE | 3 | 0 | 100 | 0 | 0.9 | 1
12 | ТР_900-901-1 | 3хАОДЦТН-167000/500/220 | 173 | 95 | 501 | 500 | 230 | 11 | 0.18862 | 270 | 0.55 | 0 | hv | 0 | -8 | 8 | 1.5 | 0 | 0 | FALSE | 1 | 1 | FALSE | 3 | 0 | 100 | 0 | 0.9 | 1
16 | ТР_902-903-1 | 3хАОДЦТН-167000/500/220-АЛМАТЫ-500-220 | 58 | 112 | 501 | 500 | 230 | 11 | 0.18862 | 270 | 0.55 | 0 | lv | 9 | 1 | 17 | 1.5 | 0 | 9 | FALSE | 1 | 1 | TRUE | 3 | 0 | 100 | 0 | 0.9 | 1
5 | ТР_902-903-2 | 3хАОДЦТН-167000/500/220-АЛМАТЫ-500-220 | 58 | 112 | 501 | 500 | 230 | 11 | 0.18862 | 270 | 0.55 | 0 | lv | 9 | 1 | 17 | 1.5 | 0 | 9 | FALSE | 1 | 1 | TRUE | 3 | 0 | 100 | 0 | 0.9 | 1
25 | ТР_909-910-1 | капчагай | 162 | 117 | 125 | 242 | 13.8 | 11 | 0.304 | 135 | 0.5 | 0 | [6 empty] | 0 | FALSE | 2 | 1 | FALSE | 3 | 0 | 100 | 0 | 0.9 | 1
8 | ТР_912-913-1 | пс-7 ахбк220-110 | 238 | 72 | 125 | 230 | 121 | 11 | 0.252 | 65 | 0.4 | 0 | [6 empty] | 0 | FALSE | 2 | 1 | TRUE | 3 | 0 | 100 | 0 | 0.9 | 1
19 | ТР_935-937-1 | мойнак | 153 | 106 | 200 | 220 | 15.75 | 10.5 | 0.275 | 140 | 0.5 | 0 | [6 empty] | 0 | FALSE | 1 | 1 | FALSE | 3 | 0 | 100 | 0 | 0.9 | 1
42 | ТР_935-941-1 | мойнак | 153 | 247 | 200 | 220 | 15.75 | 10.5 | 0.275 | 140 | 0.5 | 0 | [6 empty] | 0 | FALSE | 1 | 1 | FALSE | 3 | 0 | 100 | 0 | 0.9 | 1
62 | ТР_938-939-1 | 3хАОДЦТН-167000/500/220-АЛМА-500-220 | 83 | 192 | 501 | 500 | 230 | 11 | 0.18862 | 270 | 0.55 | 0 | lv | 9 | 1 | 17 | 1.5 | 0 | 9 | FALSE | 1 | 1 | TRUE | 3 | 0 | 100 | 0 | 0.9 | 1
14 | ТР_938-939-2 | 3хАОДЦТН-167000/500/220-АЛМА-500-220 | 83 | 192 | 501 | 500 | 230 | 11 | 0.18862 | 270 | 0.55 | 0 | lv | 9 | 1 | 17 | 1.5 | 0 | 9 | FALSE | 1 | 1 | TRUE | 3 | 0 | 100 | 0 | 0.9 | 1
58 | ТР_980-981-1 | 3хАОДЦТН-167000/500/220 | 243 | 279 | 501 | 500 | 230 | 11 | 0.18862 | 270 | 0.55 | 0 | hv | 0 | -8 | 8 | 1.5 | 0 | 0 | FALSE | 1 | 1 | TRUE | 3 | 0 | 100 | 0 | 0.9 | 1
37 | ТР_987-988-1 | 3хАОДЦТН-167000/500/220 | 258 | 5 | 501 | 500 | 230 | 11 | 0.18862 | 270 | 0.55 | 0 | hv | 0 | -8 | 8 | 1.5 | 0 | 0 | FALSE | 1 | 1 | FALSE | 3 | 0 | 100 | 0 | 0.9 | 1
33 | ТР_9917-1671-1 | 3хАОДЦТН-167000/500/220 | 114 | 212 | 501 | 500 | 230 | 11 | 0.18862 | 270 | 0.55 | 0 | hv | 0 | -8 | 8 | 1.5 | 0 | 0 | FALSE | 1 | 1 | FALSE | 3 | 0 | 100 | 0 | 0.9 | 1
36 | ТР_9932-932-1 | 3хАОДЦТН-167000/500/220 | 235 | 88 | 501 | 500 | 230 | 11 | 0.18862 | 270 | 0.55 | 0 | hv | 0 | -8 | 8 | 1.5 | 0 | 0 | FALSE | 1 | 1 | TRUE | 3 | 0 | 100 | 0 | 0.9 | 1

## line_std_types
| r_ohm_per_km | x_ohm_per_km | c_nf_per_km | q_mm2 | max_i_ka | endtemp_degree | type | r0_ohm_per_km | x0_ohm_per_km | c0_nf_per_km | alpha
ПС-7-УК | 4.3 | 6.8 | 393.1127 | 0 | 2 | 80 | ol | 0 | 0 | 0 | 0.00403
ГРЭС-2 - ЖАНА-АРКА | 15 | 60.3 | 1168.1973 | 0 | 2 | 80 | ol | 0 | 0 | 0 | 0.00403
КГПП - КРАСНОАРМЕЙСКАЯ | 5.8 | 25.9 | 507.7043 | 0 | 2 | 80 | ol | 0 | 0 | 0 | 0.00403
АВРОРА - МАКУШИНО | 17.7 | 79.1 | 1553.3522 | 0 | 2 | 80 | ol | 0 | 0 | 0 | 0.00403
ЭГРЭС-1 - БГОК | 5.17 | 33.19 | 762.9888 | 0 | 2 | 80 | ol | 0 | 0 | 0 | 0.00403
АЙСА - AГАДЫРЬ-220 | 3.61 | 14.26 | 293.8 | 0 | 2 | 80 | ol | 0 | 0 | 0 | 0.00403
NA2XS2Y 1x70 RM/25 6/10 kV | 0.443 | 0.123 | 280 | 70 | 0.217 |  | cs |  |  |  | 0.00403
КАРАЖИНГИЛ - САРЫШАГАН | 8.39 | 35.4 | 746.4367 | 0 | 2 | 80 | ol | 0 | 0 | 0 | 0.00403
ЖАМБЫЛ - ЖАМБЫЛ ТЯГА | 2.88 | 11.42 | 225.3634 | 0 | 2 | 80 | ol | 0 | 0 | 0 | 0.00403
ЦГПП - АКМОЛИНСКАЯ ТЭЦ | 0.15 | 0.79 | 16.5521 | 0 | 2 | 80 | ol | 0 | 0 | 0 | 0.00403
КЫЗЫЛОРДИНСКАЯ ТЭЦ - КЫЗЫЛОРДИНСКАЯ | 1.05 | 4.09 | 83.0789 | 0 | 2 | 80 | ol | 0 | 0 | 0 | 0.00403
ЮКГРЭС - АЛМА | 9.2 | 98.2 | 3654.1975 | 0 | 2 | 80 | ol | 0 | 0 | 0 | 0.00403
ЗАРЯ-ЮРГА | 2.56 | 31.7 | 1511.972 | 0 | 2 | 80 | ol | 0 | 0 | 0 | 0.00403
94-AL1/15-ST1A 110.0 | 0.306 | 0.44 | 8.65 | 94 | 0.35 |  | ol |  |  |  | 0.00403
СЕМЕЙ-АКТОГАЙ | 9.84 | 120.42 | 4534.6427 | 0 | 2 | 80 | ol | 0 | 0 | 0 | 0.00403
ЖЕЗКАЗГАН-500 - АГАДЫРЬ-500 | 12.6 | 123 | 4889.2398 | 0 | 2 | 80 | ol | 0 | 0 | 0 | 0.00403
ГРЭС-2-КОУНРАД | 34.2 | 146.2 | 3002.9356 | 0 | 2 | 80 | ol | 0 | 0 | 0 | 0.00403
ШГЭС-220 - ПС-14 | 2.07 | 21.23 | 862.6198 | 0 | 2 | 80 | ol | 0 | 0 | 0 | 0.00403
ШАГОЛ - ЧЕЛЯБИНСК | 1.5 | 19 | 732.1128 | 0 | 2 | 80 | ol | 0 | 0 | 0 | 0.00403
УФИМСКАЯ - КРОПАЧЕВО | 2.37 | 36.08 | 1375.0987 | 0 | 2 | 80 | ol | 0 | 0 | 0 | 0.00403
НУРА-МЕТАЛЛУРГИЧЕСКАЯ | 1.56 | 6.2 | 129.2338 | 0 | 2 | 80 | ol | 0 | 0 | 0 | 0.00403
ЦГПП - САРЫ-ОБА (Т) | 4.9 | 22.2 | 436.0845 | 0 | 2 | 80 | ol | 0 | 0 | 0 | 0.00403
ТАЛДЫКОРГАН-220 - ТАЛДЫКОРГАНСК(1) | 4.73 | 20.72 | 405.8451 | 0 | 2 | 80 | ol | 0 | 0 | 0 | 0.00403
48-AL1/8-ST1A 110.0 | 0.5939 | 0.46 | 8 | 48 | 0.21 |  | ol |  |  |  | 0.00403
АКТЮБЕ-220 - АКЖАР | 1.4 | 6.13 | 120.3211 | 0 | 2 | 80 | ol | 0 | 0 | 0 | 0.00403
ИРТЫШСКАЯ-УРОЖАЙНАЯ | 10.7 | 46.8 | 3752.8737 | 0 | 2 | 80 | ol | 0 | 0 | 0 | 0.00403
УРОЖАЙНАЯ-БАРНАУЛ | 26.5 | 103.7 | 8362.0005 | 0 | 2 | 80 | ol | 0 | 0 | 0 | 0.00403
ЭГРЭС-1 - ЭГРЭС-2-220(1) | 2.3 | 10.2 | 199.5803 | 0 | 2 | 80 | ol | 0 | 0 | 0 | 0.00403
ЖУСАЛЫ - ГПП-1 | 9.8 | 38.28 | 776.0395 | 0 | 2 | 80 | ol | 0 | 0 | 0 | 0.00403
ЧУЙСКАЯ-КЕМИН | 5.77 | 24.85 | 508.0226 | 0 | 2 | 80 | ol | 0 | 0 | 0 | 0.00403
48-AL1/8-ST1A 20.0 | 0.5939 | 0.372 | 9.5 | 48 | 0.21 |  | ol |  |  |  | 0.00403
ОРСКАЯ - АКТЮБЕ-220 | 16.68 | 73.02 | 1430.4847 | 0 | 2 | 80 | ol | 0 | 0 | 0 | 0.00403
ЭКИБАСТУЗСКАЯ-СЕМЕЙ | 10.1 | 122.52 | 4850.4062 | 0 | 2 | 80 | ol | 0 | 0 | 0 | 0.00403
NA2XS2Y 1x185 RM/25 12/20 kV | 0.161 | 0.117 | 273 | 185 | 0.362 |  | cs |  |  |  | 0.00403
КУШМУРУН - ЧЕЛГАШИ | 9.85 | 38.1 | 792.5916 | 0 | 2 | 80 | ol | 0 | 0 | 0 | 0.00403
АЛМАТЫ - ТАУГУЛЬ(1) | 9.3 | 33.8 | 642.3494 | 0 | 2 | 80 | ol | 0 | 0 | 0 | 0.00403
РУБЦОВСКАЯ-БАРНАУЛ | 10.3 | 105 | 4364.0285 | 0 | 2 | 80 | ol | 0 | 0 | 0 | 0.00403
ГЛАВНАЯ-КЕМИН | 11.64 | 50.13 | 1024.6395 | 0 | 2 | 80 | ol | 0 | 0 | 0 | 0.00403
ШЫГЫС - ШОПТЫКОЛЬ (1) | 3.09 | 6.52 | 131.7803 | 0 | 2 | 80 | ol | 0 | 0 | 0 | 0.00403
АЛМА - БЕСАГАШ(1) | 4.2 | 23.5 | 833.6536 | 0 | 2 | 80 | ol | 0 | 0 | 0 | 0.00403
184-AL1/30-ST1A 20.0 | 0.1571 | 0.33 | 10.75 | 184 | 0.535 |  | ol |  |  |  | 0.00403
РУ-6-ШИЕЛИ | 4.99 | 19.49 | 410.6198 | 0 | 2 | 80 | ol | 0 | 0 | 0 | 0.00403
ГРЭС-2-КОУНРАД-2 | 34.2 | 146.2 | 3002.9356 | 0 | 2 | 80 | ol | 0 | 0 | 0 | 0.00403
ВЭС ЕРЕЙМЕНТАУ-ЕРЕЙМЕНТАУ | 1.7 | 7.7 | 151.1972 | 0 | 2 | 80 | ol | 0 | 0 | 0 | 0.00403
ГРЭС-2 - КАРА-МУРУН | 4.4 | 17.4 | 357.7803 | 0 | 2 | 80 | ol | 0 | 0 | 0 | 0.00403
ФРУНЗЕ-ТОКТОГУЛЬСКАЯ | 7.1 | 64.2 | 2584.6763 | 0 | 2 | 80 | ol | 0 | 0 | 0 | 0.00403
КАПЧАГАЙСКАЯ ГЭС-220 - САРЫ-ОЗЕ | 8 | 35.3 | 692.324 | 0 | 2 | 80 | ol | 0 | 0 | 0 | 0.00403
ГРЭС-2-АЙСА | 14.4 | 56.87 | 1171.3804 | 0 | 2 | 80 | ol | 0 | 0 | 0 | 0.00403
ТРОИЦКАЯ ГРЭС - СОКОЛ-500 | 4.92 | 50 | 1979.8875 | 0 | 2 | 80 | ol | 0 | 0 | 0 | 0.00403
АЛМА - ЧИЛИК | 12 | 52.7 | 1031.9607 | 0 | 2 | 80 | ol | 0 | 0 | 0 | 0.00403
КАРАБАЛТЫ-БИШКЕК-2 | 6.4 | 27 | 286.4789 | 0 | 2 | 80 | ol | 0 | 0 | 0 | 0.00403
ИРИКЛИНСКАЯ-МАГНИТОГОРСК | 6.8 | 66 | 2705.6341 | 0 | 2 | 80 | ol | 0 | 0 | 0 | 0.00403
АЛМА - БЕСАГАШ | 4.2 | 23.5 | 833.6536 | 0 | 2 | 80 | ol | 0 | 0 | 0 | 0.00403
ЕЛЬТАЙ (Т) - МАКИНСК | 4.9 | 22.2 | 436.0845 | 0 | 2 | 80 | ol | 0 | 0 | 0 | 0.00403
679-AL1/86-ST1A 220.0 | 0.042 | 0.275 | 11.7 | 679 | 1.15 |  | ol |  |  |  | 0.00403
ЧИЛИСАЙ-УЛЬКЕ | 17.1 | 61.47 | 1169.4705 | 0 | 2 | 80 | ol | 0 | 0 | 0 | 0.00403
ЭГРЭС-2-220 - СТРОИТЕЛЬНАЯ-2 | 0.13 | 0.6 | 11.7775 | 0 | 2 | 80 | ol | 0 | 0 | 0 | 0.00403
ГЛАВНАЯ-ЧУЙСКАЯ | 5.87 | 25.28 | 516.6169 | 0 | 2 | 80 | ol | 0 | 0 | 0 | 0.00403
АБДЕЗИМ - МЕРКЕ | 4.75 | 17.73 | 397.8873 | 0 | 2 | 80 | ol | 0 | 0 | 0 | 0.00403
122-AL1/20-ST1A 20.0 | 0.2376 | 0.344 | 10.3 | 122 | 0.41 |  | ol |  |  |  | 0.00403
ЕСИЛЬ - ЧЕЛГАШИ | 6.5 | 25 | 490.1972 | 0 | 2 | 80 | ol | 0 | 0 | 0 | 0.00403
ПТЭЦ-2-220 - СМИРНОВО | 5.09 | 22.27 | 436.0845 | 0 | 2 | 80 | ol | 0 | 0 | 0 | 0.00403
БАЛХАШСКАЯ-220 - АКЧТАУ | 15.9 | 63.6 | 1232.1776 | 0 | 2 | 80 | ol | 0 | 0 | 0 | 0.00403
ЕЭК-220 - АЗФ | 0.4 | 3 | 118.7296 | 0 | 2 | 80 | ol | 0 | 0 | 0 | 0.00403
ОРСКАЯ - КИМПЕРСАЙ | 8.39 | 36.72 | 719.3803 | 0 | 2 | 80 | ol | 0 | 0 | 0 | 0.00403
ДАТКА-ТОКТОГУЛ | 2.4 | 23.92 | 954.9296 | 0 | 2 | 80 | ol | 0 | 0 | 0 | 0.00403
АЛМАТЫ - ТАУГУЛЬ | 9.3 | 33.8 | 642.3494 | 0 | 2 | 80 | ol | 0 | 0 | 0 | 0.00403
СОКОЛ-220 - ССГПО(1) | 0.94 | 3.7 | 1278.0142 | 0 | 2 | 80 | ol | 0 | 0 | 0 | 0.00403
КОЗЫРЕВО-ЩАГОЛ | 1.96 | 16.2 | 693.9155 | 0 | 2 | 80 | ol | 0 | 0 | 0 | 0.00403
АЛМАТЫ - ТЭЦ-3 2СШ | 7 | 30.15 | 617.5212 | 0 | 2 | 80 | ol | 0 | 0 | 0 | 0.00403
МЫНАРАЛ - САРЫШАГАН | 9.09 | 40.63 | 797.3663 | 0 | 2 | 80 | ol | 0 | 0 | 0 | 0.00403
НИКОЛЬСКАЯ - БАРСЕНГИР | 10.9 | 42.1 | 872.8058 | 0 | 2 | 80 | ol | 0 | 0 | 0 | 0.00403
БАЛХАШСКАЯ-МОЙЫНТЫ | 16.46 | 70.14 | 1421.8903 | 0 | 2 | 80 | ol | 0 | 0 | 0 | 0.00403
КУРЧАТОВСКАЯ-ЩАГОЛ | 4.42 | 68.2 | 2602.8199 | 0 | 2 | 80 | ol | 0 | 0 | 0 | 0.00403
ШЫМКЕНТ-500 - ТАШ.ГРЭС | 3 | 32.5 | 1448.31 | 0 | 2 | 80 | ol | 0 | 0 | 0 | 0.00403
NA2XS2Y 1x150 RM/25 6/10 kV | 0.206 | 0.11 | 360 | 150 | 0.315 |  | cs |  |  |  | 0.00403
ЭКИБАСТУЗСКАЯ - ЭГРЭС-2-500 | 0.81 | 11.75 | 330.0873 | 0 | 3 | 80 | ol | 0 | 0 | 0 | 0.00403
ПС-18 - СЕМЕЙ-220 | 0.5 | 5.18 | 133.6901 | 0 | 2 | 80 | ol | 0 | 0 | 0 | 0.00403
КАЧАРЫ - СОКОЛ-220 | 5.1 | 19.6 | 381.9719 | 0 | 2 | 80 | ol | 0 | 0 | 0 | 0.00403
ШИЕЛИ - КЫЗЫЛОРДИНСКАЯ | 11.55 | 45.11 | 1100.3973 | 0 | 2 | 80 | ol | 0 | 0 | 0 | 0.00403
ГПП-1 - ГПП-2 | 3.12 | 12.17 | 256.5578 | 0 | 2 | 80 | ol | 0 | 0 | 0 | 0.00403
КУСТАНАЙСКАЯ - ЦЕНТРАЛЬНАЯ | 4.7 | 20.9 | 409.9831 | 0 | 2 | 80 | ol | 0 | 0 | 0 | 0.00403
ЭГРЭС-1-500 - ЭКИБАСТУЗСКАЯ | 0.31 | 3.81 | 153.107 | 0 | 2 | 80 | ol | 0 | 0 | 0 | 0.00403
ЖАМБЫЛ - ФРУНЗЕ | 6 | 69 | 2581.4931 | 0 | 2 | 80 | ol | 0 | 0 | 0 | 0.00403
ЕРКЕНШИЛИК (Т) - САРЫ-ОБА (Т) | 4.6 | 20.5 | 401.7071 | 0 | 2 | 80 | ol | 0 | 0 | 0 | 0.00403
АЛТАЙ-ЗАРЯ | 5.46 | 50.12 | 2107.2114 | 0 | 2 | 80 | ol | 0 | 0 | 0 | 0.00403
ЭГРЭС-1-БОЩАК(Т)-1 | 7.88 | 34.5 | 676.0902 | 0 | 2 | 80 | ol | 0 | 0 | 0 | 0.00403
КОЗЫРЕВО-КУРГАН | 9.02 | 84.65 | 3393.1835 | 0 | 2 | 80 | ol | 0 | 0 | 0 | 0.00403
АКЧТАУ - КАЙРАКТЫ | 8.96 | 36.1 | 723.8367 | 0 | 2 | 80 | ol | 0 | 0 | 0 | 0.00403
ПС 51 - СЕМЕЙ-220 | 3.89 | 40.67 | 1435.5776 | 0 | 2 | 80 | ol | 0 | 0 | 0 | 0.00403
МАГНИТОГОРСКАЯ-ТРОИЦСКАЯ | 6.2 | 54.6 | 2435.0705 | 0 | 2 | 80 | ol | 0 | 0 | 0 | 0.00403
АРЫСЬ - МОНТАЙТАШ | 4.62 | 18.23 | 381.6535 | 0 | 2 | 80 | ol | 0 | 0 | 0 | 0.00403
ГНПС - КЕНТАУ | 22.28 | 85.6 | 1797.8142 | 0 | 2 | 80 | ol | 0 | 0 | 0 | 0.00403
НС-19 - ОСАКАРОВКА | 5.81 | 22.6 | 445.6338 | 0 | 2 | 80 | ol | 0 | 0 | 0 | 0.00403
ЕСИЛЬ-ЧЕРНОЗУБОВКА | 12.39 | 44.54 | 847.3409 | 0 | 2 | 80 | ol | 0 | 0 | 0 | 0.00403
ШЫМКЕНТСКАЯ - ЖЫЛГА | 6.55 | 41.4 | 889.0395 | 0 | 2 | 80 | ol | 0 | 0 | 0 | 0.00403
NA2XS2Y 1x240 RM/25 6/10 kV | 0.122 | 0.105 | 456 | 240 | 0.416 |  | cs |  |  |  | 0.00403
ЖГРЭС-220 - МЕРКЕ | 16.63 | 62.03 | 1392.2874 | 0 | 2 | 80 | ol | 0 | 0 | 0 | 0.00403
ЖАРЫК - АЙСА | 4.17 | 16.47 | 339.3183 | 0 | 2 | 80 | ol | 0 | 0 | 0 | 0.00403
ЛОЧИН-УЗБЕКИСТОН | 4.85 | 44.22 | 1801.634 | 0 | 2 | 80 | ol | 0 | 0 | 0 | 0.00403
СОКОЛ-220 - ЛИСАКОВКА | 3.9 | 28 | 582.5071 | 0 | 2 | 80 | ol | 0 | 0 | 0 | 0.00403
ТАНКЕРИС-МАКИНСК | 16.8 | 75.2 | 1477.5945 | 0 | 2 | 80 | ol | 0 | 0 | 0 | 0.00403
САРАНЬ-ГРЭС-2 | 3.89 | 15.24 | 305.5775 | 0 | 2 | 80 | ol | 0 | 0 | 0 | 0.00403
АПАНОВКА - СОКОЛ-220 | 6.4 | 24.6 | 512.4789 | 0 | 2 | 80 | ol | 0 | 0 | 0 | 0.00403
АПАНОВКА - КУШМУРУН | 10.5 | 40.7 | 833.9719 | 0 | 2 | 80 | ol | 0 | 0 | 0 | 0.00403
ИРИКЛИНСКАЯ ГРЭС - ЖИТИКАРА-500 | 5.05 | 57.9 | 2304.5635 | 0 | 2 | 80 | ol | 0 | 0 | 0 | 0.00403
34-AL1/6-ST1A 10.0 | 0.8342 | 0.36 | 9.7 | 34 | 0.17 |  | ol |  |  |  | 0.00403
КАРАТАУ - ОПОРНАЯ | 8.39 | 33.41 | 694.8705 | 0 | 2 | 80 | ol | 0 | 0 | 0 | 0.00403
ЖТЭЦ-220 - ЖЕЗКАЗГАН-220 | 1.68 | 7.09 | 144.831 | 0 | 2 | 80 | ol | 0 | 0 | 0 | 0.00403
ШЫГЫС - ШОПТЫКОЛЬ (Т) | 3.19 | 6.95 | 140.3747 | 0 | 2 | 80 | ol | 0 | 0 | 0 | 0.00403
БЕКЕТОВО - УФИМСКАЯ | 1.36 | 20.67 | 789.4085 | 0 | 2 | 80 | ol | 0 | 0 | 0 | 0.00403
ЖГРЭС-220 - АБДЕЗИМ | 11.88 | 44.3 | 994.4001 | 0 | 2 | 80 | ol | 0 | 0 | 0 | 0.00403
МЕТАЛЛУРГИЧЕСКАЯ-ОТПАЙКА-4 | 2.65 | 10.4 | 206.5831 | 0 | 2 | 80 | ol | 0 | 0 | 0 | 0.00403
490-AL1/64-ST1A 110.0 | 0.059 | 0.37 | 9.75 | 490 | 0.96 |  | ol |  |  |  | 0.00403
ЖАКСЫ (Т) - ПЕРЕКАТНАЯ (Т) | 5.5 | 24.6 | 483.1944 | 0 | 2 | 80 | ol | 0 | 0 | 0 | 0.00403
ЖЕЗКАЗГАН-220 - КУМКОЛЬ | 23.45 | 98.96 | 2022.8593 | 0 | 2 | 80 | ol | 0 | 0 | 0 | 0.00403
ЕЭК-220 - АЗФ(1) | 0.4 | 3 | 118.7296 | 0 | 2 | 80 | ol | 0 | 0 | 0 | 0.00403
184-AL1/30-ST1A 110.0 | 0.1571 | 0.4 | 8.8 | 184 | 0.535 |  | ol |  |  |  | 0.00403
ТАШКЕНТ-ТАШГРЭС-220 | 0 | 3 | 0 | 0 | 2 | 80 | ol | 0 | 0 | 0 | 0.00403
ЕСИЛЬ - СОКОЛ-500 | 8.8 | 80 | 3399.5495 | 0 | 2 | 80 | ol | 0 | 0 | 0 | 0.00403
ЦГПП - ТАНКЕРИС (Т) | 3.4 | 15.1 | 295.3916 | 0 | 2 | 80 | ol | 0 | 0 | 0 | 0.00403
НС-19 - ЭГРЭС-1 | 28.98 | 114.36 | 2362.1776 | 0 | 2 | 80 | ol | 0 | 0 | 0 | 0.00403
ПТЭЦ-2-220 - СМИРНОВО(1) | 5.02 | 21.96 | 430.355 | 0 | 2 | 80 | ol | 0 | 0 | 0 | 0.00403
ШЫГЫС - АКМОЛИНСКАЯ ТЭЦ | 3.42 | 18.87 | 682.7747 | 0 | 2 | 80 | ol | 0 | 0 | 0 | 0.00403
ЕЭК-500-ИРТЫШСКАЯ | 7.62 | 76.8 | 3033.4933 | 0 | 2 | 80 | ol | 0 | 0 | 0 | 0.00403
ЛИСАКОВКА - АПАНОВКА | 5.51 | 21.3 | 445.6338 | 0 | 2 | 80 | ol | 0 | 0 | 0 | 0.00403
ЭКИБАСТУЗСКАЯ - КОКЧЕТАВСКАЯ | 6.05 | 132.7 | 6964.6201 | 0 | 2 | 80 | ol | 0 | 0 | 0 | 0.00403
БТЭЦ-110 - БАЛХАШСКАЯ-110 | 0.35 | 1.48 | 119.6845 | 0 | 2 | 80 | ol | 0 | 0 | 0 | 0.00403
КОСТАНАЙСКАЯ - ЧЕЛЯБИНСК | 4 | 75.3 | 4520.0005 | 0 | 2 | 80 | ol | 0 | 0 | 0 | 0.00403
САС-ТЮБЕ - ШЫМКЕНТ-220 | 6.88 | 26.45 | 553.8592 | 0 | 2 | 80 | ol | 0 | 0 | 0 | 0.00403
ЦГПП - АКМОЛИНСКАЯ ТЭЦ(1) | 0.25 | 1.28 | 26.738 | 0 | 2 | 80 | ol | 0 | 0 | 0 | 0.00403
РЕФТИНСКАЯ ГРЭС - ИСЕТЬ | 3.5 | 35.33 | 1431.1212 | 0 | 2 | 80 | ol | 0 | 0 | 0 | 0.00403
СИБИРЬ - ПТЭЦ-2-110 | 19.8 | 47.2 | 1047.2395 | 0 | 2 | 80 | ol | 0 | 0 | 0 | 0.00403
БУРАБАЙ (Т) - КОКШЕТАУСКАЯ-1150 | 12.4 | 51.5 | 1091.803 | 0 | 2 | 80 | ol | 0 | 0 | 0 | 0.00403
ЧЕЛЯБИНСК - ЗЛАТОУСТ | 2.65 | 35.2 | 1416.479 | 0 | 2 | 80 | ol | 0 | 0 | 0 | 0.00403
ЗАРЕЧНАЯ-ЦЕНТРАЛЬНАЯ | 0.8 | 3.66 | 71.938 | 0 | 2 | 80 | ol | 0 | 0 | 0 | 0.00403
ТЭЦ-3-ОТПАЙКА-5 | 0.2 | 0.9 | 18.462 | 0 | 2 | 80 | ol | 0 | 0 | 0 | 0.00403
122-AL1/20-ST1A 110.0 | 0.2376 | 0.43 | 8.5 | 122 | 0.41 |  | ol |  |  |  | 0.00403
АВРОРА - СИБИРЬ | 10.3 | 36.9 | 636.6197 | 0 | 2 | 80 | ol | 0 | 0 | 0 | 0.00403
305-AL1/39-ST1A 110.0 | 0.0949 | 0.38 | 9.2 | 305 | 0.74 |  | ol |  |  |  | 0.00403
ЖТЭЦ - НИКОЛЬСКАЯ | 4.76 | 10.04 | 840.3381 | 0 | 2 | 80 | ol | 0 | 0 | 0 | 0.00403
АТБАСАР - ПЕРЕКАТНАЯ (Т) | 2.9 | 13.1 | 256.8761 | 0 | 2 | 80 | ol | 0 | 0 | 0 | 0.00403
АТБАСАР-ЖАЛТЫР_1 | 11.6 | 51.5 | 1010.3155 | 0 | 2 | 80 | ol | 0 | 0 | 0 | 0.00403
МЕТАЛЛУРГИЧЕСКАЯ-ОТПАЙКА-5 | 2.65 | 10.4 | 206.5831 | 0 | 2 | 80 | ol | 0 | 0 | 0 | 0.00403
ШЫМКЕНТ-500 - ЖАМБЫЛ | 4.1 | 51.6 | 1948.0565 | 0 | 2 | 80 | ol | 0 | 0 | 0 | 0.00403
ЭГРЭС-1 - ЭГРЭС-2-220 | 2.4 | 10.6 | 208.8113 | 0 | 2 | 80 | ol | 0 | 0 | 0 | 0.00403
АЛМАТЫ - ГЛАВНАЯ | 19 | 82 | 1671.127 | 0 | 2 | 80 | ol | 0 | 0 | 0 | 0.00403
ИРИКЛИНСКАЯ ГРЭС - НОВОТРОИЦК(1) | 2.11 | 22.57 | 919.9156 | 0 | 2 | 80 | ol | 0 | 0 | 0 | 0.00403
ПС-7 - ЗАПАДНАЯ | 5 | 20 | 490.1972 | 0 | 2 | 80 | ol | 0 | 0 | 0 | 0.00403
ДОСТЫК - ШЫГЫС(1) | 2.92 | 16.8 | 343.7747 | 0 | 2 | 80 | ol | 0 | 0 | 0 | 0.00403
КЕМИН - БИШКЕК | 21.66 | 93.26 | 1906.358 | 0 | 2 | 80 | ol | 0 | 0 | 0 | 0.00403
КАРА-МУРУН - ЖАРЫК | 5.83 | 23 | 474.2817 | 0 | 2 | 80 | ol | 0 | 0 | 0 | 0.00403
ИРИКЛИНСКАЯ ГРЭС - НОВОТРОИЦК | 5.57 | 32.05 | 656.0367 | 0 | 2 | 80 | ol | 0 | 0 | 0 | 0.00403
ЭГРЭС-1-500 - ЦГПП | 7.3 | 89.75 | 3379.4959 | 0 | 2 | 80 | ol | 0 | 0 | 0 | 0.00403
ГЛАВНАЯ-БИШКЕК | 11.1 | 46.7 | 1359.1832 | 0 | 2 | 80 | ol | 0 | 0 | 0 | 0.00403
ТАШКЕНТ-СДТЭС | 4.03 | 49.2 | 1852.5635 | 0 | 2 | 80 | ol | 0 | 0 | 0 | 0.00403
ЦГПП - ТАСТАК (Т) | 5.3 | 23.6 | 463.1409 | 0 | 2 | 80 | ol | 0 | 0 | 0 | 0.00403
БЕРКУТ-ТЮМЕНЬ | 1.28 | 11.38 | 318.3099 | 0 | 2 | 80 | ol | 0 | 0 | 0 | 0.00403
МОЙНАК-ЧИЛИК | 7.3 | 40.9 | 837.155 | 0 | 2 | 80 | ol | 0 | 0 | 0 | 0.00403
КОКШЕТАУСКАЯ-1150 - УГОЛКИ(Т) | 3.6 | 13.5 | 289.662 | 0 | 2 | 80 | ol | 0 | 0 | 0 | 0.00403
ШЫМКЕНТ-220 - БАДАМ | 6.69 | 26.43 | 555.1324 | 0 | 2 | 80 | ol | 0 | 0 | 0 | 0.00403
АТБАСАР - ЖАЛТЫР (Т) | 11.5 | 51.5 | 1010.3155 | 0 | 2 | 80 | ol | 0 | 0 | 0 | 0.00403
ПС-62 АТ2 - КАПЧАГАЙСКАЯ ГЭС-22(1) | 1.2 | 5.6 | 110.4535 | 0 | 2 | 80 | ol | 0 | 0 | 0 | 0.00403
ЖАМБЫЛ - ЖГРЭС-220 | 4.1 | 16.26 | 320.538 | 0 | 2 | 80 | ol | 0 | 0 | 0 | 0.00403
ЭГРЭС-1-500 - ЭКИБАСТУЗСКАЯ(1) | 0.25 | 3.15 | 126.369 | 0 | 2 | 80 | ol | 0 | 0 | 0 | 0.00403
КИЯХТЫ - ЖИДЕЛИ | 8.53 | 37.75 | 741.662 | 0 | 2 | 80 | ol | 0 | 0 | 0 | 0.00403
ГРЭС-2 - ОТПАЙКА-4 | 6.5 | 25.5 | 506.1127 | 0 | 2 | 80 | ol | 0 | 0 | 0 | 0.00403
АГАДЫРЬ-500-ЮКГРЭС-500 | 12.7 | 115.6 | 4857.409 | 0 | 2 | 80 | ol | 0 | 0 | 0 | 0.00403
КУМКОЛЬ - ГПП-2 | 26.41 | 104.2 | 2179.1494 | 0 | 2 | 80 | ol | 0 | 0 | 0 | 0.00403
СОКОЛ-220 - ССГПО | 0.94 | 3.7 | 77.6676 | 0 | 2 | 80 | ol | 0 | 0 | 0 | 0.00403
КЭЗ-1.2 - ЕЭК-500(1) | 0.72 | 7.43 | 295.7099 | 0 | 2 | 80 | ol | 0 | 0 | 0 | 0.00403
КРАСНОАРМЕЙСКАЯ - КИЯЛЫ | 4.3 | 19.3 | 379.7437 | 0 | 2 | 80 | ol | 0 | 0 | 0 | 0.00403
АМАН-КАРАГАЙ - КУШМУРУН | 4.12 | 16 | 324.6761 | 0 | 2 | 80 | ol | 0 | 0 | 0 | 0.00403
БУРАН - УГОЛКИ(Т) | 3.2 | 12.5 | 254.6479 | 0 | 2 | 80 | ol | 0 | 0 | 0 | 0.00403
NA2XS2Y 1x95 RM/25 12/20 kV | 0.313 | 0.132 | 216 | 95 | 0.252 |  | cs |  |  |  | 0.00403
ШГЭС-220-СЕМЕЙ-1 | 2.57 | 25.36 | 1107.7183 | 0 | 2 | 80 | ol | 0 | 0 | 0 | 0.00403
АКТЮБЕ-220 - УЛЬКЕ-220 | 4.94 | 17.7 | 345.6845 | 0 | 2 | 80 | ol | 0 | 0 | 0 | 0.00403
СМЕЛОВСКАЯ - БЕКЕТОВО | 8.8 | 81.8 | 2960.2818 | 0 | 2 | 80 | ol | 0 | 0 | 0 | 0.00403
ТАШКЕНТ-НОВО-АНГР | 1.62 | 20 | 748.0282 | 0 | 2 | 80 | ol | 0 | 0 | 0 | 0.00403
ЭКИБАСТУЗСКАЯ - ЭГРЭС-2-500(1) | 0.93 | 11.27 | 312.8986 | 0 | 2 | 80 | ol | 0 | 0 | 0 | 0.00403
NA2XS2Y 1x120 RM/25 6/10 kV | 0.253 | 0.113 | 340 | 120 | 0.28 |  | cs |  |  |  | 0.00403
СОКОЛ-220 - ЗАРЕЧНАЯ | 8 | 35.6 | 699.0085 | 0 | 2 | 80 | ol | 0 | 0 | 0 | 0.00403
ЖЕЗКАЗГАН-220 - КУМКОЛЬ(1) | 22.98 | 96.97 | 1982.4339 | 0 | 2 | 80 | ol | 0 | 0 | 0 | 0.00403
ШЫМКЕНТ-220 - ШЫМКЕНТСКАЯ | 1.72 | 10.75 | 243.8254 | 0 | 2 | 80 | ol | 0 | 0 | 0 | 0.00403
КЫЗЫЛСАЙ-ЖАМБЫЛ | 17.66 | 71.61 | 1420.2987 | 0 | 2 | 80 | ol | 0 | 0 | 0 | 0.00403
KАРАЖАЛ - ЖТЭЦ-220 | 26.9 | 104.7 | 2261.2736 | 0 | 2 | 80 | ol | 0 | 0 | 0 | 0.00403
94-AL1/15-ST1A 10.0 | 0.306 | 0.33 | 10.75 | 94 | 0.35 |  | ol |  |  |  | 0.00403
НИКОЛЬСКАЯ - ЖЕЗКАЗГАН-220 | 1.58 | 6.66 | 136.5549 | 0 | 2 | 80 | ol | 0 | 0 | 0 | 0.00403
ДОСТЫК - ШЫГЫС | 2.92 | 16.8 | 343.7747 | 0 | 2 | 80 | ol | 0 | 0 | 0 | 0.00403
УСТЬ-КАМНОГОРСКАЯ-220 - ПС-14(1) | 5.19 | 20.42 | 404.2535 | 0 | 2 | 80 | ol | 0 | 0 | 0 | 0.00403
ЧИГАНАК - КИЯХТЫ | 6.53 | 29.17 | 572.6395 | 0 | 2 | 80 | ol | 0 | 0 | 0 | 0.00403
БЕСАГАШ-ЕРМЕНСАЙ | 1 | 5.4 | 4476.0733 | 0 | 2 | 80 | ol | 0 | 0 | 0 | 0.00403
ЕСИЛЬ-ПЕРЕКАТНАЯ | 12.4 | 55.4 | 1088.3015 | 0 | 2 | 80 | ol | 0 | 0 | 0 | 0.00403
РОБОТ - ПС-62 АТ2(1) | 0.3 | 1.2 | 23.5549 | 0 | 2 | 80 | ol | 0 | 0 | 0 | 0.00403
ЦГПП - ЕСИЛЬ | 11.12 | 113.36 | 4548.6484 | 0 | 2 | 80 | ol | 0 | 0 | 0 | 0.00403
МЕРКЕ - БИШКЕК | 3.14 | 12.22 | 250.5099 | 0 | 2 | 80 | ol | 0 | 0 | 0 | 0.00403
ОТПАЙКА - ЖАЛАГАШ | 7.78 | 30.41 | 616.5662 | 0 | 2 | 80 | ol | 0 | 0 | 0 | 0.00403
РОБОТ-АЛМА | 2.1 | 14.2 | 298.893 | 0 | 2 | 80 | ol | 0 | 0 | 0 | 0.00403
АГАДЫРЬ-500 - ЮКГРЭС | 11.5 | 118.41 | 4606.5807 | 0 | 2 | 80 | ol | 0 | 0 | 0 | 0.00403
48-AL1/8-ST1A 10.0 | 0.5939 | 0.35 | 10.1 | 48 | 0.21 |  | ol |  |  |  | 0.00403
48-AL1/8-ST1A 0.4 | 0.5939 | 0.3 | 12.2 | 48 | 0.21 |  | ol |  |  |  | 0.00403
АЛМАТЫ - АЛМААЛМА | 1.8 | 19.5 | 724.155 | 0 | 2 | 80 | ol | 0 | 0 | 0 | 0.00403
15-AL1/3-ST1A 0.4 | 1.8769 | 0.35 | 11 | 16 | 0.105 |  | ol |  |  |  | 0.00403
АГАДЫРЬ-ЭКИБАСТУЗСКАЯ | 11.6 | 138.3 | 5593.9779 | 0 | 2 | 80 | ol | 0 | 0 | 0 | 0.00403
ЭГРЭС-1-500-НУРА-500 | 8.3 | 78.3 | 3342.2539 | 0 | 2 | 80 | ol | 0 | 0 | 0 | 0.00403
РОБОТ - ПС-62 АТ2 | 0.1 | 0.9 | 19.7352 | 0 | 2 | 80 | ol | 0 | 0 | 0 | 0.00403
ИРТЫШСКАЯ-ТАВРИЧЕСКАЯ | 3.42 | 35.28 | 1394.1973 | 0 | 2 | 80 | ol | 0 | 0 | 0 | 0.00403
ШОПТЫКОЛЬ (Т) - ОСАКАРОВКА(1) | 5.81 | 25.44 | 498.4733 | 0 | 2 | 80 | ol | 0 | 0 | 0 | 0.00403
N2XS(FL)2Y 1x300 RM/35 64/110 kV | 0.06 | 0.144 | 144 | 300 | 0.588 |  | cs |  |  |  | 0.00393
243-AL1/39-ST1A 110.0 | 0.1188 | 0.39 | 9 | 243 | 0.645 |  | ol |  |  |  | 0.00403
N2XS(FL)2Y 1x120 RM/35 64/110 kV | 0.153 | 0.166 | 112 | 120 | 0.366 |  | cs |  |  |  | 0.00393
ЖАЛАГАШ - ЖУСАЛЫ(1) | 7.2 | 28 | 568.1831 | 0 | 2 | 80 | ol | 0 | 0 | 0 | 0.00403
КУЙБЫШЕВСКАЯ - ЯНКО (Т) | 7.5 | 29.1 | 592.0564 | 0 | 2 | 80 | ol | 0 | 0 | 0 | 0.00403
ШЫМКЕНТ-220-ЖЫЛГА | 19.96 | 79.35 | 1654.5748 | 0 | 2 | 80 | ol | 0 | 0 | 0 | 0.00403
РЫСАЕВО - НОВОТРОИЦК | 5.37 | 30.5 | 636.6197 | 0 | 2 | 80 | ol | 0 | 0 | 0 | 0.00403
149-AL1/24-ST1A 20.0 | 0.194 | 0.337 | 10.5 | 149 | 0.47 |  | ol |  |  |  | 0.00403
ЖАНАКОРГАН-РУ6 | 7.21 | 28.31 | 591.4198 | 0 | 2 | 80 | ol | 0 | 0 | 0 | 0.00403
НУРА-ИМП | 3.4 | 13 | 280.1127 | 0 | 2 | 80 | ol | 0 | 0 | 0 | 0.00403
НС 17 - НС-19 | 4.6 | 18.2 | 350.1409 | 0 | 2 | 80 | ol | 0 | 0 | 0 | 0.00403
ТЭЦ-3-ИПМ | 0.3 | 1.3 | 25.4648 | 0 | 2 | 80 | ol | 0 | 0 | 0 | 0.00403
КЫЗЫЛОРДИНСКАЯ - РУ-6 | 14.45 | 56.43 | 1188.8875 | 0 | 2 | 80 | ol | 0 | 0 | 0 | 0.00403
НОВО-АНГРЕНСКАЯ ТЭС - СЫРДАРЬИН | 4.18 | 38.2 | 1556.8537 | 0 | 2 | 80 | ol | 0 | 0 | 0 | 0.00403
ОП-80 (Т) - ЖАКСЫ (Т) | 2.8 | 12.5 | 245.7352 | 0 | 2 | 80 | ol | 0 | 0 | 0 | 0.00403
ЖАМБЫЛ - КАРАТАУ | 7.66 | 29.88 | 607.3353 | 0 | 2 | 80 | ol | 0 | 0 | 0 | 0.00403
ШЫГЫС - АКМОЛИНСКАЯ ТЭЦ(1) | 3.51 | 19.37 | 406.4817 | 0 | 2 | 80 | ol | 0 | 0 | 0 | 0.00403
ЧЕРНОЗУБОВКА - КУЙБЫШЕВСКАЯ | 8.52 | 30.62 | 582.5071 | 0 | 2 | 80 | ol | 0 | 0 | 0 | 0.00403
МОЙНАК-РОБОТ | 17.1 | 95.7 | 1957.6058 | 0 | 2 | 80 | ol | 0 | 0 | 0 | 0.00403
ЕЭК-500-ЭГРЭС-1-500 | 3.05 | 36.64 | 1473.1381 | 0 | 2 | 80 | ol | 0 | 0 | 0 | 0.00403
КАЛКАМАН - ЕЭК-220 | 6.47 | 26.7 | 575.8226 | 0 | 2 | 80 | ol | 0 | 0 | 0 | 0.00403
КГПП - КОКШЕТАУСКАЯ-1150 | 3.6 | 18.8 | 409.3465 | 0 | 2 | 80 | ol | 0 | 0 | 0 | 0.00403
NA2XS2Y 1x95 RM/25 6/10 kV | 0.313 | 0.123 | 315 | 95 | 0.249 |  | cs |  |  |  | 0.00403
ЖАНАКОРГАН - МИРГАЛИМСАЙ | 12.53 | 48.14 | 1009.0424 | 0 | 2 | 80 | ol | 0 | 0 | 0 | 0.00403
КОЯН-КОС-ТЭЦ-3 | 0.85 | 4.75 | 97.0845 | 0 | 2 | 80 | ol | 0 | 0 | 0 | 0.00403
ИСЕТЬ-КУРЧАТОВСКАЯ | 29.82 | 29.14 | 1183.4761 | 0 | 2 | 80 | ol | 0 | 0 | 0 | 0.00403
AГАДЫРЬ-220 - БАЛХАШСКАЯ-220 | 23.67 | 99.68 | 2037.5016 | 0 | 2 | 80 | ol | 0 | 0 | 0 | 0.00403
ШОПТЫКОЛЬ (Т) - ОСАКАРОВКА | 5.71 | 25.01 | 489.8789 | 0 | 2 | 80 | ol | 0 | 0 | 0 | 0.00403
НОВОТРОИЦК - ОРСКАЯ | 0.88 | 5.08 | 104.0873 | 0 | 2 | 80 | ol | 0 | 0 | 0 | 0.00403
ЦГПП-ЖАЛТЫР_1 | 11.4 | 51.1 | 1002.0394 | 0 | 2 | 80 | ol | 0 | 0 | 0 | 0.00403
ДАТКА-КЕМИН | 9.72 | 120.63 | 4940.1693 | 0 | 2 | 80 | ol | 0 | 0 | 0 | 0.00403
НОВОТРОИЦК - УЛЬКЕ-220 | 5.1 | 45.71 | 1923.8651 | 0 | 2 | 80 | ol | 0 | 0 | 0 | 0.00403
ГРЭС-2 - ОТПАЙКА-5 | 6.5 | 25.5 | 506.1127 | 0 | 2 | 80 | ol | 0 | 0 | 0 | 0.00403
ШУ - АСПАРА | 1.3 | 6 | 117.7747 | 0 | 2 | 80 | ol | 0 | 0 | 0 | 0.00403
70-AL1/11-ST1A 20.0 | 0.4132 | 0.36 | 9.7 | 70 | 0.29 |  | ol |  |  |  | 0.00403
ЕРМЕНТАУ (Т) - УЛЕНТЫ (Т) | 4.6 | 20.6 | 403.9353 | 0 | 2 | 80 | ol | 0 | 0 | 0 | 0.00403
ШОРТАНДЫ (Т) - ЕЛЬТАЙ (Т) | 8.2 | 36.6 | 719.062 | 0 | 2 | 80 | ol | 0 | 0 | 0 | 0.00403
ИРИКЛИНСКАЯ ГРЭС - РЫСАЕВО | 9.8 | 54.27 | 1139.2311 | 0 | 2 | 80 | ol | 0 | 0 | 0 | 0.00403
КИМПЕРСАЙ - АКЖАР | 7.23 | 31.66 | 620.0677 | 0 | 2 | 80 | ol | 0 | 0 | 0 | 0.00403
БАДАМ - АРЫСЬ | 4.17 | 16.98 | 346.0028 | 0 | 2 | 80 | ol | 0 | 0 | 0 | 0.00403
УЛЕНТЫ (Т) - БОЩАК(T) | 4 | 17.5 | 343.4564 | 0 | 2 | 80 | ol | 0 | 0 | 0 | 0.00403
ЮЖНОУРАЛЬСКАЯ ГРЭС-2 - ТРОИЦКАЯ | 1.29 | 18.64 | 964.7973 | 0 | 2 | 80 | ol | 0 | 0 | 0 | 0.00403
94-AL1/15-ST1A 20.0 | 0.306 | 0.35 | 10 | 94 | 0.35 |  | ol |  |  |  | 0.00403
ЕЭК-220 - ПС 51 | 6 | 64.3 | 2600.5917 | 0 | 2 | 80 | ol | 0 | 0 | 0 | 0.00403
24-AL1/4-ST1A 0.4 | 1.2012 | 0.335 | 11.25 | 24 | 0.14 |  | ol |  |  |  | 0.00403
МОНТАЙТАШ - ЖЫЛГА | 4.48 | 17.71 | 371.786 | 0 | 2 | 80 | ol | 0 | 0 | 0 | 0.00403
АЛМА - ТАЛДЫКОРГАН-500 | 5.91 | 62.76 | 2335.1212 | 0 | 2 | 80 | ol | 0 | 0 | 0 | 0.00403
ЧИГАНАК-ЧУ | 22.96 | 102.12 | 2005.034 | 0 | 2 | 80 | ol | 0 | 0 | 0 | 0.00403
ЖИТИКАРА-500 - УЛЬКЕ-500 | 16.54 | 149.4 | 5792.285 | 0 | 2 | 80 | ol | 0 | 0 | 0 | 0.00403
ЖОЛЫМБЕТ - ЦГПП | 7.8 | 32 | 636.6197 | 0 | 2 | 80 | ol | 0 | 0 | 0 | 0.00403
КЫЗЫЛСАЙ - ТЮЛЬКУБАС | 6.23 | 25.26 | 500.3831 | 0 | 2 | 80 | ol | 0 | 0 | 0 | 0.00403
СТРОИТЕЛЬНАЯ-2 - ТАСКУДЫК(Т) | 9.85 | 43.14 | 845.1127 | 0 | 2 | 80 | ol | 0 | 0 | 0 | 0.00403
34-AL1/6-ST1A 20.0 | 0.8342 | 0.382 | 9.15 | 34 | 0.17 |  | ol |  |  |  | 0.00403
РУБЦОВСКАЯ - УСТЬ-КАМЕНОГРСКАЯ- | 4.34 | 44.02 | 1782.5353 | 0 | 2 | 80 | ol | 0 | 0 | 0 | 0.00403
БУРНОЕ ТЯГА - ТЮЛЬКУБАС | 6.01 | 25.86 | 528.7127 | 0 | 2 | 80 | ol | 0 | 0 | 0 | 0.00403
ЗАПАДНАЯ - КЕМИН | 9.27 | 40.58 | 794.8198 | 0 | 2 | 80 | ol | 0 | 0 | 0 | 0.00403
КЫЗЫЛОРДИНСКАЯ ТЭЦ - ОТПАЙКА | 0.18 | 0.79 | 15.9155 | 0 | 2 | 80 | ol | 0 | 0 | 0 | 0.00403
ЮЖНАЯ-РЕФТИНСКАЯ | 2.23 | 25.5 | 1050.4227 | 0 | 2 | 80 | ol | 0 | 0 | 0 | 0.00403
КУРГАН-БЕРКУТ | 5 | 46.8 | 1852.5635 | 0 | 2 | 80 | ol | 0 | 0 | 0 | 0.00403
149-AL1/24-ST1A 10.0 | 0.194 | 0.315 | 11.25 | 149 | 0.47 |  | ol |  |  |  | 0.00403
ЖГРЭС-220 - АСПАРА | 21.9 | 86.36 | 1817.5495 | 0 | 2 | 80 | ol | 0 | 0 | 0 | 0.00403
ЕЭК-500-РУБЦОВСКАЯ | 10.25 | 98.5 | 4106.1974 | 0 | 2 | 80 | ol | 0 | 0 | 0 | 0.00403
КРОПАЧЕВО - ПРИВАЛОВСКАЯ | 1.78 | 23.79 | 1130.0001 | 0 | 2 | 80 | ol | 0 | 0 | 0 | 0.00403
ЮКГРЭС - МЫНАРАЛ | 4.6 | 20.5 | 65.2535 | 0 | 2 | 80 | ol | 0 | 0 | 0 | 0.00403
УЛЕНТЫ (Т) - БОЩАК(1) | 4.2 | 18.5 | 362.555 | 0 | 2 | 80 | ol | 0 | 0 | 0 | 0.00403
ЭГРЭС-1-500-ТВАРИЧЕСКАЯ | 11.8 | 108.2 | 4583.6625 | 0 | 2 | 80 | ol | 0 | 0 | 0 | 0.00403
АКТОГАЙ-ТАЛДЫКОРГАН | 8.33 | 88.52 | 3293.5522 | 0 | 2 | 80 | ol | 0 | 0 | 0 | 0.00403
ЭГРЭС-1 - ЭКИБАСТУЗ-220 | 5.2 | 20.3 | 424.9437 | 0 | 2 | 80 | ol | 0 | 0 | 0 | 0.00403
АТБАСАР - ИРЧЕНКО (Т) | 6.1 | 27.1 | 532.2141 | 0 | 2 | 80 | ol | 0 | 0 | 0 | 0.00403
СЕМЕЙ-УК | 5.72 | 58.55 | 2294.3776 | 0 | 2 | 80 | ol | 0 | 0 | 0 | 0.00403
ТАСТАК (Т) - ЖАЛТЫР (Т) | 6.1 | 27.5 | 538.8986 | 0 | 2 | 80 | ol | 0 | 0 | 0 | 0.00403
ЖАМБЫЛ - КАРАТАУ(1) | 8.15 | 32.31 | 636.6197 | 0 | 2 | 80 | ol | 0 | 0 | 0 | 0.00403
ВАННОВКА - САС-ТЮБЕ | 3.9 | 15.01 | 313.5352 | 0 | 2 | 80 | ol | 0 | 0 | 0 | 0.00403
ШГЭС-ЖГОК | 8.76 | 30.8 | 644.5775 | 0 | 2 | 80 | ol | 0 | 0 | 0 | 0.00403
ПС-62 АТ2 - КАПЧАГАЙСКАЯ ГЭС-22 | 0.8 | 5.42 | 113.3183 | 0 | 2 | 80 | ol | 0 | 0 | 0 | 0.00403
NA2XS2Y 1x150 RM/25 12/20 kV | 0.206 | 0.116 | 250 | 150 | 0.319 |  | cs |  |  |  | 0.00403
ТАЛДЫКОРГАН-220 - САРЫ-ОЗЕК(1) | 4.74 | 20.76 | 406.8 | 0 | 2 | 80 | ol | 0 | 0 | 0 | 0.00403
ТАЛДЫКОРГАН-220 - САРЫ-ОЗЕК | 4.25 | 18.62 | 364.7831 | 0 | 2 | 80 | ol | 0 | 0 | 0 | 0.00403
ПРИУРАЛЬСКАЯ - КАЧАРЫ | 7.8 | 30.6 | 640.1212 | 0 | 2 | 80 | ol | 0 | 0 | 0 | 0.00403
СТЕПНАЯ - ЖОЛЫМБЕТ | 8 | 31.6 | 700.2817 | 0 | 2 | 80 | ol | 0 | 0 | 0 | 0.00403
ТЭЦ-3-ОТПАЙКА-4 | 0.2 | 0.9 | 18.462 | 0 | 2 | 80 | ol | 0 | 0 | 0 | 0.00403
СМИРНОВО - АВРОРА(1) | 0.75 | 3.26 | 63.9803 | 0 | 2 | 80 | ol | 0 | 0 | 0 | 0.00403
ВАННОВКА - БУРНОЕ | 2.69 | 10.32 | 217.724 | 0 | 2 | 80 | ol | 0 | 0 | 0 | 0.00403
ПС-18-СЕМЕЙ | 0.37 | 3.88 | 100.2676 | 0 | 2 | 80 | ol | 0 | 0 | 0 | 0.00403
УЛЬКЕ-220 - АКЖАР | 2.65 | 11.58 | 226.955 | 0 | 2 | 80 | ol | 0 | 0 | 0 | 0.00403
БАРНАУЛ-НОВОКУЗНЕЦСКАЯ | 7.8 | 77 | 3087.606 | 0 | 2 | 80 | ol | 0 | 0 | 0 | 0.00403
КЭЗ-1.2 - ЕЭК-500 | 0.72 | 7.45 | 296.6648 | 0 | 2 | 80 | ol | 0 | 0 | 0 | 0.00403
ТЭЦ-3 2СШ - МЕДЕО | 0.33 | 1.49 | 29.2845 | 0 | 2 | 80 | ol | 0 | 0 | 0 | 0.00403
ЖАМБЫЛ - ЖГРЭС-220(1) | 4.07 | 15.83 | 324.3578 | 0 | 2 | 80 | ol | 0 | 0 | 0 | 0.00403
АВРОРА - ТАВРИЧЕСКАЯ | 11.47 | 87.78 | 3437.7468 | 0 | 2 | 80 | ol | 0 | 0 | 0 | 0.00403
ВОСХОД-ТАВРИЧЕСКАЯ | 2.1 | 21.85 | 870.8959 | 0 | 2 | 80 | ol | 0 | 0 | 0 | 0.00403
94-AL1/15-ST1A 0.4 | 0.306 | 0.29 | 13.2 | 94 | 0.35 |  | ol |  |  |  | 0.00403
NA2XS2Y 1x70 RM/25 12/20 kV | 0.443 | 0.132 | 190 | 70 | 0.22 |  | cs |  |  |  | 0.00403
АПАНОВКА-АМАН-КАРАГАЙ | 6.6 | 25.4 | 518.8451 | 0 | 2 | 80 | ol | 0 | 0 | 0 | 0.00403
КАПЧАГАЙСКАЯ ГЭС-220 - САРЫ-ОЗЕ(1) | 8 | 35.3 | 692.0057 | 0 | 2 | 80 | ol | 0 | 0 | 0 | 0.00403
КОСТАНАЙСКАЯ - СОКОЛ-500 | 1.3 | 13.6 | 506.1127 | 0 | 2 | 80 | ol | 0 | 0 | 0 | 0.00403
МАГНИТОГОРСКАЯ - СМЕЛОВСКАЯ | 0.64 | 5.9 | 222.8169 | 0 | 2 | 80 | ol | 0 | 0 | 0 | 0.00403
ЖИДЕЛИ - ШУ | 7.9 | 35.2 | 690.7325 | 0 | 2 | 80 | ol | 0 | 0 | 0 | 0.00403
ШЫМКЕНТ-220 - ГНПС | 5.22 | 20.06 | 421.4423 | 0 | 2 | 80 | ol | 0 | 0 | 0 | 0.00403
УК-ТМК | 3.27 | 21.8 | 496.5634 | 0 | 2 | 80 | ol | 0 | 0 | 0 | 0.00403
NA2XS2Y 1x120 RM/25 12/20 kV | 0.253 | 0.119 | 230 | 120 | 0.283 |  | cs |  |  |  | 0.00403
ШУ - ГЛАВНАЯ | 16.8 | 72 | 1496.0564 | 0 | 2 | 80 | ol | 0 | 0 | 0 | 0.00403
ШУ-ФРУНЗЕ | 2.82 | 28.85 | 1152.2818 | 0 | 2 | 80 | ol | 0 | 0 | 0 | 0.00403
КЕНТАУ - ШОЛАККОРГАН | 9.24 | 35.44 | 747.3916 | 0 | 2 | 80 | ol | 0 | 0 | 0 | 0.00403
ВИТЯЗЬ-ВОСХОД | 8.56 | 102.65 | 4150.1245 | 0 | 2 | 80 | ol | 0 | 0 | 0 | 0.00403
ЮКГРЭС - ЧИГАНАК | 0.98 | 4.3 | 82.7606 | 0 | 2 | 80 | ol | 0 | 0 | 0 | 0.00403
ЗАРЯ-БАРАБИНСКАЯ | 10.8 | 110 | 4378.3526 | 0 | 2 | 80 | ol | 0 | 0 | 0 | 0.00403
БАРНАУЛ-АЛТАЙ-2 | 0.26 | 2.64 | 105.3606 | 0 | 2 | 80 | ol | 0 | 0 | 0 | 0.00403
ГРЭС-2 - КАЙРАКТЫ | 15.7 | 62.8 | 1218.4902 | 0 | 2 | 80 | ol | 0 | 0 | 0 | 0.00403
ШЫМКЕНТСКАЯ - МИРГАЛИМСАЙ | 19.7 | 79.3 | 1509.4255 | 0 | 2 | 80 | ol | 0 | 0 | 0 | 0.00403
УЗБЕКИСТОН-СДТЭС | 6.2 | 88 | 4424.5076 | 0 | 2 | 80 | ol | 0 | 0 | 0 | 0.00403
ЖЫЛГА - ТАШКЕНТ | 5.02 | 31.85 | 677.6817 | 0 | 2 | 80 | ol | 0 | 0 | 0 | 0.00403
ШГЭС-220-СЕМЕЙ-2 | 3.91 | 27.45 | 1028.1409 | 0 | 2 | 80 | ol | 0 | 0 | 0 | 0.00403
КЫЗЫЛОРДИНСКАЯ - ОТПАЙКА | 1.04 | 4.1 | 83.0789 | 0 | 2 | 80 | ol | 0 | 0 | 0 | 0.00403
СОКОЛ-500 - ЖИТИКАРА-500 | 4.7 | 53.5 | 2126.3101 | 0 | 2 | 80 | ol | 0 | 0 | 0 | 0.00403
МАКИНСК - СТЕПНАЯ | 14 | 55.6 | 1158.648 | 0 | 2 | 80 | ol | 0 | 0 | 0 | 0.00403
ЭЭПК - КАЛКАМАН | 6.8 | 27 | 564.6817 | 0 | 2 | 80 | ol | 0 | 0 | 0 | 0.00403
ИРИКЛИНСКАЯ ГРЭС - ОРСКАЯ | 4.38 | 25.24 | 516.6169 | 0 | 2 | 80 | ol | 0 | 0 | 0 | 0.00403
N2XS(FL)2Y 1x185 RM/35 64/110 kV | 0.099 | 0.156 | 125 | 185 | 0.457 |  | cs |  |  |  | 0.00393
КОУНРАД-110 - БТЭЦ-110 | 1.4 | 5.5 | 137.1915 | 0 | 2 | 80 | ol | 0 | 0 | 0 | 0.00403
N2XS(FL)2Y 1x240 RM/35 64/110 kV | 0.075 | 0.149 | 135 | 240 | 0.526 |  | cs |  |  |  | 0.00393
БАТЫС - ДОСТЫК(1) | 2.35 | 11.47 | 268.6535 | 0 | 2 | 80 | ol | 0 | 0 | 0 | 0.00403
ШЫМКЕНТСКАЯ - ТАШКЕНТ | 8.58 | 52.04 | 1149.7353 | 0 | 2 | 80 | ol | 0 | 0 | 0 | 0.00403
ЮКГРЭС-МОЙЫНТЫ | 26.49 | 115.13 | 2340.5325 | 0 | 2 | 80 | ol | 0 | 0 | 0 | 0.00403
ЦРМЗ-ЭЭПК | 1.84 | 7.59 | 163.6113 | 0 | 2 | 80 | ol | 0 | 0 | 0 | 0.00403
СМИРНОВО-АВРОРА | 0.79 | 3.44 | 67.4817 | 0 | 2 | 80 | ol | 0 | 0 | 0 | 0.00403
АВРОРА - КУРГАН | 9.37 | 84.1 | 3195.8313 | 0 | 2 | 80 | ol | 0 | 0 | 0 | 0.00403
AГАДЫРЬ-220 - KАРАЖАЛ | 18.1 | 70.4 | 1435.5776 | 0 | 2 | 80 | ol | 0 | 0 | 0 | 0.00403
КИЯЛЫ - АВРОРА | 3.4 | 15.3 | 299.5296 | 0 | 2 | 80 | ol | 0 | 0 | 0 | 0.00403
КОКЧЕТАВСКАЯ-КОСТАНАЙСКАЯ | 5.02 | 106.96 | 5560.8735 | 0 | 2 | 80 | ol | 0 | 0 | 0 | 0.00403
ИРЧЕНКО (Т) - ЖАЛТЫР (Т) | 5.5 | 24.4 | 478.1014 | 0 | 2 | 80 | ol | 0 | 0 | 0 | 0.00403
КАРАБАЛТЫ-БИШКЕК | 6.4 | 27 | 286.4789 | 0 | 2 | 80 | ol | 0 | 0 | 0 | 0.00403
АЛМА - ТЭЦ-3 2СШ(1) | 1.5 | 10.7 | 226 | 0 | 2 | 80 | ol | 0 | 0 | 0 | 0.00403
ИРИКЛИНСКАЯ ГРЭС - ОРСКАЯ(1) | 4.38 | 25.24 | 516.6169 | 0 | 2 | 80 | ol | 0 | 0 | 0 | 0.00403
ШЫМКЕНТ-220 - КЫЗЫЛСАЙ | 4.79 | 18.8 | 398.524 | 0 | 2 | 80 | ol | 0 | 0 | 0 | 0.00403
ТРОИЦКАЯ ГРЭС - ПРИУРАЛЬСКАЯ | 4.8 | 18.9 | 396.9324 | 0 | 2 | 80 | ol | 0 | 0 | 0 | 0.00403
ЮКГРЭС - АЛМАТЫ | 9.35 | 85 | 3580.9863 | 0 | 2 | 80 | ol | 0 | 0 | 0 | 0.00403
149-AL1/24-ST1A 110.0 | 0.194 | 0.41 | 8.75 | 149 | 0.47 |  | ol |  |  |  | 0.00403
КОУНРАД-110 - БТЭЦ-110(1) | 1.4 | 5.5 | 137.1915 | 0 | 2 | 80 | ol | 0 | 0 | 0 | 0.00403
NAYY 4x50 SE | 0.642 | 0.083 | 210 | 50 | 0.142 |  | cs |  |  |  | 0.00403
ЭКИБАСТУЗСКАЯ - АЛТАЙ | 14.79 | 212.33 | 9122.7617 | 0 | 2 | 80 | ol | 0 | 0 | 0 | 0.00403
679-AL1/86-ST1A 110.0 | 0.042 | 0.36 | 9.95 | 679 | 1.15 |  | ol |  |  |  | 0.00403
АПАНОВКА-ЕСИЛЬ | 21.65 | 83.62 | 2960.2818 | 0 | 2 | 80 | ol | 0 | 0 | 0 | 0.00403
NA2XS2Y 1x240 RM/25 12/20 kV | 0.122 | 0.112 | 304 | 240 | 0.421 |  | cs |  |  |  | 0.00403
НС-17-НС-12 | 8.15 | 32.16 | 672.9071 | 0 | 2 | 80 | ol | 0 | 0 | 0 | 0.00403
АЛМАТЫ - МЕДЕО | 7.01 | 31.31 | 614.3381 | 0 | 2 | 80 | ol | 0 | 0 | 0 | 0.00403
679-AL1/86-ST1A 380.0 | 0.042 | 0.25 | 14.6 | 679 | 1.15 |  | ol |  |  |  | 0.00403
490-AL1/64-ST1A 220.0 | 0.059 | 0.285 | 10 | 490 | 0.96 |  | ol |  |  |  | 0.00403
ЖАМБЫЛ ТЯГА - ЖГРЭС-220 | 2.1 | 8.37 | 163.9296 | 0 | 2 | 80 | ol | 0 | 0 | 0 | 0.00403
ЖТЭЦ-220 - ЖЕЗКАЗГАН-220(1) | 1.84 | 7.76 | 158.2 | 0 | 2 | 80 | ol | 0 | 0 | 0 | 0.00403
АЛМАТЫ - РОБОТ | 7.71 | 30.44 | 636.6197 | 0 | 2 | 80 | ol | 0 | 0 | 0 | 0.00403
NAYY 4x120 SE | 0.225 | 0.08 | 264 | 120 | 0.242 |  | cs |  |  |  | 0.00403
ОТПАЙКА-ГПП-2 | 27.9 | 108.86 | 2217.3467 | 0 | 2 | 80 | ol | 0 | 0 | 0 | 0.00403
ТАСКУДЫК(Т) - ЕЭК-220 | 3.38 | 14.8 | 289.9803 | 0 | 2 | 80 | ol | 0 | 0 | 0 | 0.00403
ЖАНА-АРКА - KАРАЖАЛ | 10.6 | 43 | 826.0142 | 0 | 2 | 80 | ol | 0 | 0 | 0 | 0.00403
ПС-7-КОЯН-КОС | 1.13 | 6.3 | 128.9155 | 0 | 2 | 80 | ol | 0 | 0 | 0 | 0.00403
ЦГПП-ЕРКЕНШИЛИК | 9.5 | 42.7 | 837.7917 | 0 | 2 | 80 | ol | 0 | 0 | 0 | 0.00403
ЕСИЛЬ - ОП-80 (Т) | 4.1 | 18.3 | 359.3719 | 0 | 2 | 80 | ol | 0 | 0 | 0 | 0.00403
ШЫМКЕНТ-ШТЭЦ | 2.41 | 9.49 | 194.169 | 0 | 2 | 80 | ol | 0 | 0 | 0 | 0.00403
ТУЛЕБЕРДЫЕВА-ТОКТОГУЛ | 2.7 | 24.2 | 954.9296 | 0 | 2 | 80 | ol | 0 | 0 | 0 | 0.00403
70-AL1/11-ST1A 10.0 | 0.4132 | 0.339 | 10.4 | 70 | 0.29 |  | ol |  |  |  | 0.00403
МИРГАЛИМСАЙ - КЕНТАУ | 2.16 | 8.4 | 172.2056 | 0 | 2 | 80 | ol | 0 | 0 | 0 | 0.00403
БУРНОЕ - СЭС БУРНОЕ | 4.37 | 17.43 | 350.1409 | 0 | 2 | 80 | ol | 0 | 0 | 0 | 0.00403
АЛМА - ТЭЦ-3 2СШ | 2.6 | 11.2 | 220.2704 | 0 | 2 | 80 | ol | 0 | 0 | 0 | 0.00403
ТАШКЕНТ-ТАШГРЭС-500 | 0.45 | 5.81 | 206.9014 | 0 | 2 | 80 | ol | 0 | 0 | 0 | 0.00403
ШАГОЛ - ЮЖНОУРАЛЬСКАЯ ГРЭС-2 | 1.78 | 25.87 | 1278.0142 | 0 | 2 | 80 | ol | 0 | 0 | 0 | 0.00403
БАТЫС - ДОСТЫК | 2.35 | 11.47 | 268.6535 | 0 | 2 | 80 | ol | 0 | 0 | 0 | 0.00403
ИСЕТЬ-КОЗЫРЕВО | 4.05 | 41.19 | 1655.2114 | 0 | 2 | 80 | ol | 0 | 0 | 0 | 0.00403
НС-7 - ЭГРЭС-1 | 8.2 | 32.3 | 676.4085 | 0 | 2 | 80 | ol | 0 | 0 | 0 | 0.00403
ЛОЧИН - ДАТКА | 2.69 | 26.82 | 1131.5917 | 0 | 2 | 80 | ol | 0 | 0 | 0 | 0.00403
ЭКИБАСТУЗ-220 - ЦРМЗ | 2.38 | 9.83 | 211.9944 | 0 | 2 | 80 | ol | 0 | 0 | 0 | 0.00403
ЦГПП - ЖАЛТЫР (Т) | 11.4 | 51.1 | 1002.0394 | 0 | 2 | 80 | ol | 0 | 0 | 0 | 0.00403
КАРАЖАЛ - БАРСЕНГИР | 21.9 | 84.8 | 1915.2706 | 0 | 2 | 80 | ol | 0 | 0 | 0 | 0.00403
ГЛАВНАЯ-КАРАБАЛТЫ | 7.9 | 33.2 | 786.2254 | 0 | 2 | 80 | ol | 0 | 0 | 0 | 0.00403
NAYY 4x150 SE | 0.208 | 0.08 | 261 | 150 | 0.27 |  | cs |  |  |  | 0.00403
МАКИНСК - БУРАБАЙ (Т) | 4.4 | 16.5 | 356.5071 | 0 | 2 | 80 | ol | 0 | 0 | 0 | 0.00403
ШОЛАККОРГАН - ОПОРНАЯ | 5.2 | 20.2 | 424.3071 | 0 | 2 | 80 | ol | 0 | 0 | 0 | 0.00403
MОИНТЫ - КАРАЖИНГИЛ | 4.41 | 18.6 | 392.4761 | 0 | 2 | 80 | ol | 0 | 0 | 0 | 0.00403
490-AL1/64-ST1A 380.0 | 0.059 | 0.253 | 11 | 490 | 0.96 |  | ol |  |  |  | 0.00403
ЦГПП - БАТЫС(1) | 3.48 | 19.46 | 398.8423 | 0 | 2 | 80 | ol | 0 | 0 | 0 | 0.00403
АВРОРА - КОКЧЕТАВСКАЯ | 5 | 49.9 | 1951.2396 | 0 | 2 | 80 | ol | 0 | 0 | 0 | 0.00403
ЯНКО (Т) - БУРАН | 4.3 | 16.5 | 334.2254 | 0 | 2 | 80 | ol | 0 | 0 | 0 | 0.00403
РУ-6 - КЕНТАУ | 21.97 | 85.81 | 1807.6819 | 0 | 2 | 80 | ol | 0 | 0 | 0 | 0.00403
КОУНРАД-АКТОГАЙ | 36.6 | 154.8 | 3253.1271 | 0 | 2 | 80 | ol | 0 | 0 | 0 | 0.00403
НУРА-500 - АГАДЫРЬ-500 | 6.86 | 79.4 | 3186.2819 | 0 | 2 | 80 | ol | 0 | 0 | 0 | 0.00403
ШУ-АЛМАТЫ | 7.1 | 72.41 | 2899.8032 | 0 | 2 | 80 | ol | 0 | 0 | 0 | 0.00403
ТАУГУЛЬ-ЕРМЕНСАЙ | 1.4 | 5.1 | 97.4028 | 0 | 2 | 80 | ol | 0 | 0 | 0 | 0.00403
ОСАКАРОВКА-САРАНЬ | 9.81 | 38.36 | 773.4931 | 0 | 2 | 80 | ol | 0 | 0 | 0 | 0.00403
ЖАМБЫЛ - СЭС БУРНОЕ | 3.33 | 12.77 | 261.9691 | 0 | 2 | 80 | ol | 0 | 0 | 0 | 0.00403
NA2XS2Y 1x185 RM/25 6/10 kV | 0.161 | 0.11 | 406 | 185 | 0.358 |  | cs |  |  |  | 0.00403
ЮЖНАЯ-КУРЧАТОВСКАЯ | 2.64 | 39.1 | 1596.6424 | 0 | 2 | 80 | ol | 0 | 0 | 0 | 0.00403
ШОРТАНДЫ (Т) - ТАНКЕРИС (Т) | 3.7 | 16.4 | 322.4479 | 0 | 2 | 80 | ol | 0 | 0 | 0 | 0.00403
ЕРКЕНШИЛИК-ВЭС ЕРЕЙМЕНТАУ | 5.05 | 22.57 | 442.7691 | 0 | 2 | 80 | ol | 0 | 0 | 0 | 0.00403
ЗЛАТОУСТ - ПРИВАЛОВСКАЯ | 1 | 12.6 | 550.6761 | 0 | 2 | 80 | ol | 0 | 0 | 0 | 0.00403
243-AL1/39-ST1A 20.0 | 0.1188 | 0.32 | 11 | 243 | 0.645 |  | ol |  |  |  | 0.00403
ТАЛДЫКОРГАН-220 - ТАЛДЫКОРГАНСК | 4.29 | 18.79 | 367.9662 | 0 | 2 | 80 | ol | 0 | 0 | 0 | 0.00403
ШУ-ЮКГРЭС | 5.2 | 63.6 | 2508.2819 | 0 | 2 | 80 | ol | 0 | 0 | 0 | 0.00403
АЛТАЙ-ИТАТСКАЯ | 5 | 120 | 6047.8878 | 0 | 2 | 80 | ol | 0 | 0 | 0 | 0.00403
КУСТАНАЙСКАЯ - СОКОЛ-220 | 3.8 | 17.1 | 335.1803 | 0 | 2 | 80 | ol | 0 | 0 | 0 | 0.00403
AГАДЫРЬ-220 - MОИНТЫ | 12.8 | 54.2 | 1113.4479 | 0 | 2 | 80 | ol | 0 | 0 | 0 | 0.00403
УЗБЕКИСТОН-НОВО-АНГР | 4.35 | 50.54 | 1893.9438 | 0 | 2 | 80 | ol | 0 | 0 | 0 | 0.00403
70-AL1/11-ST1A 110.0 | 0.4132 | 0.45 | 8.4 | 70 | 0.29 |  | ol |  |  |  | 0.00403
УСТЬ-КАМНОГОРСКАЯ-220 - ПС-14 | 5.19 | 20.42 | 404.2535 | 0 | 2 | 80 | ol | 0 | 0 | 0 | 0.00403
ЖАМБЫЛ - БУРНОЕ ТЯГА | 4.98 | 20.19 | 401.7071 | 0 | 2 | 80 | ol | 0 | 0 | 0 | 0.00403
КУРГАН - ВИТЯЗЬ | 9.4 | 87.42 | 3546.9272 | 0 | 2 | 80 | ol | 0 | 0 | 0 | 0.00403
РЕФТИНСКАЯ ГРЭС - ТЮМЕНЬ | 8.32 | 73.14 | 3039.8593 | 0 | 1 | 80 | ol | 0 | 0 | 0 | 0.00403
ВОСХОД-БАРАБИНСКАЯ | 8.43 | 86.95 | 3461.9381 | 0 | 2 | 80 | ol | 0 | 0 | 0 | 0.00403
122-AL1/20-ST1A 10.0 | 0.2376 | 0.323 | 11.1 | 122 | 0.41 |  | ol |  |  |  | 0.00403
ЭГРЭС-1-БОЩАК(Т)-2 | 9.69 | 40.78 | 878.5353 | 0 | 2 | 80 | ol | 0 | 0 | 0 | 0.00403
БАРНАУЛ-АЛТАЙ | 0.19 | 1.97 | 78.6225 | 0 | 2 | 80 | ol | 0 | 0 | 0 | 0.00403
ФРУНЗЕ-ТУЛЕБЕРДЫЕВА | 4.4 | 40 | 1629.7467 | 0 | 2 | 80 | ol | 0 | 0 | 0 | 0.00403
ЦГПП - БАТЫС | 3.48 | 19.46 | 398.8423 | 0 | 2 | 80 | ol | 0 | 0 | 0 | 0.00403
НС-7 - НС-12 | 8.03 | 31.7 | 662.7212 | 0 | 2 | 80 | ol | 0 | 0 | 0 | 0.00403

## trafo_std_types
| sn_mva | vn_hv_kv | vn_lv_kv | vk_percent | vkr_percent | pfe_kw | i0_percent | shift_degree | vector_group | vk0_percent | vkr0_percent | mag0_percent | mag0_rx | si0_hv_partial | tap_side | tap_step_percent | tap_step_degree | tap_phase_shifter | tap_max | tap_min | tap_neutral
экиб220-6-неправильный | 250 | 220 | 6.3 | 10.8 | 0.3788 | 210 | 0.7 | 0 | YNyn0 | 3 | 0 | 100 | 0 | 0.9
3хАОДЦТН-167000/500/220-ШЫМКЕНТ-500-220 | 501 | 500 | 230 | 11 | 0.18862 | 270 | 0.55 | 0 | YNyn0 | 3 | 0 | 100 | 0 | 0.9 | lv | 2 | 0 | 0 | 13 | 1 | 7
мойнак | 200 | 220 | 15.75 | 10.5 | 0.275 | 140 | 0.5 | 0 | YNyn0 | 3 | 0 | 100 | 0 | 0.9
балхаш220-110 | 125 | 230 | 121 | 11 | 0.252 | 65 | 0.4 | 0 | YNyn0 | 3 | 0 | 100 | 0 | 0.9
акжар 200 | 200 | 230 | 121 | 11 | 0.215 | 48 | 0.45 | 0 | YNyn0 | 3 | 0 | 100 | 0 | 0.9
3хАОДЦТН-167000/500/220-АВРОРА-500-220 | 501 | 500 | 230 | 11 | 0.18862 | 270 | 0.55 | 0 | YNyn0 | 3 | 0 | 100 | 0 | 0.9 | lv | 2 | 0 | 0 | 13 | 1 | 7
0.63 MVA 20/0.4 kV | 0.63 | 20 | 0.4 | 6 | 1.206 | 1.65 | 0.2619 | 150 | Dyn5 | [5 empty] | hv | 2.5 | 0 | 0 | 2 | -2 | 0
коунрад-220/110 | 63 | 230 | 121 | 11 | 0.31746 | 37 | 0.45 | 0 | YNyn0 | 3 | 0 | 100 | 0 | 0.9
жгрэс220-16 | 250 | 220 | 15.75 | 10.8 | 0.3788 | 210 | 0.7 | 0 | YNyn0 | 3 | 0 | 100 | 0 | 0.9
3хАОДЦТН-167000/500/220 | 501 | 500 | 230 | 11 | 0.18862 | 270 | 0.55 | 0 | YNyn0 | 3 | 0 | 100 | 0 | 0.9 | hv | 1.5 | 0 | 0 | 8 | -8 | 0
3хАОДЦТН-167000/500/220-АЛМА-500-220 | 501 | 500 | 230 | 11 | 0.18862 | 270 | 0.55 | 0 | YNyn0 | 3 | 0 | 100 | 0 | 0.9 | lv | 1.5 | 0 | 0 | 17 | 1 | 9
160 MVA 380/110 kV | 160 | 380 | 110 | 12.2 | 0.25 | 60 | 0.06 | 0 | Yy0 | [5 empty] | hv | 1.5 | 0 | 0 | 9 | -9 | 0
0.4 MVA 10/0.4 kV | 0.4 | 10 | 0.4 | 4 | 1.325 | 0.95 | 0.2375 | 150 | Dyn5 | [5 empty] | hv | 2.5 | 0 | 0 | 2 | -2 | 0
бтэц110-10 | 40 | 115 | 11 | 10.5 | 0.4 | 50 | 0.65 | 0 | YNyn0 | 3 | 0 | 100 | 0 | 0.9
0.63 MVA 10/0.4 kV | 0.63 | 10 | 0.4 | 4 | 1.0794 | 1.18 | 0.1873 | 150 | Dyn5 | [5 empty] | hv | 2.5 | 0 | 0 | 2 | -2 | 0
никольская220-110 | 125 | 230 | 121 | 11 | 0.252 | 65 | 0.4 | 0 | YNyn0 | 3 | 0 | 100 | 0 | 0.9
ПТЭЦ-220/110 | 240 | 242 | 121 | 12.3 | 0.28667 | 452 | 3 | 0 | YNyn0 | 3 | 0 | 100 | 0 | 0.9
ЕЭК-220/20 | 630 | 242 | 20 | 10.7 | 0.21968 | 274 | 0.5 | 0 | YNyn0 | 3 | 0 | 100 | 0 | 0.9
пс-7 ахбк220-110 | 125 | 230 | 121 | 11 | 0.252 | 65 | 0.4 | 0 | YNyn0 | 3 | 0 | 100 | 0 | 0.9
63 MVA 110/20 kV | 63 | 110 | 20 | 18 | 0.32 | 22 | 0.04 | 150 | YNd5 | [5 empty] | hv | 1.5 | 0 | 0 | 9 | -9 | 0
3хАОДЦТН-167000/500/220-АЛМАТЫ-500-220 | 501 | 500 | 230 | 11 | 0.18862 | 270 | 0.55 | 0 | YNyn0 | 3 | 0 | 100 | 0 | 0.9 | lv | 1.5 | 0 | 0 | 17 | 1 | 9
0.4 MVA 20/0.4 kV | 0.4 | 20 | 0.4 | 6 | 1.425 | 1.35 | 0.3375 | 150 | Dyn5 | [5 empty] | hv | 2.5 | 0 | 0 | 2 | -2 | 0
40 MVA 110/20 kV | 40 | 110 | 20 | 16.2 | 0.34 | 18 | 0.05 | 150 | YNd5 | [5 empty] | hv | 1.5 | 0 | 0 | 9 | -9 | 0
100 MVA 220/110 kV | 100 | 220 | 110 | 12 | 0.26 | 55 | 0.06 | 0 | Yy0 | [5 empty] | hv | 1.5 | 0 | 0 | 9 | -9 | 0
3хАОДЦТН-167000/500/220-УК500-220 | 501 | 500 | 230 | 11 | 0.18862 | 270 | 0.55 | 0 | YNyn0 | 3 | 0 | 100 | 0 | 0.9 | lv | 1.5 | 0 | 0 | 13 | 1 | 7
капчагай | 125 | 242 | 13.8 | 11 | 0.304 | 135 | 0.5 | 0 | YNd0 | 3 | 0 | 100 | 0 | 0.9
63 MVA 110/10 kV | 63 | 110 | 10 | 18 | 0.32 | 22 | 0.04 | 150 | YNd5 | [5 empty] | hv | 1.5 | 0 | 0 | 9 | -9 | 0
25 MVA 110/10 kV | 25 | 110 | 10 | 12 | 0.41 | 14 | 0.07 | 150 | YNd5 | [5 empty] | hv | 1.5 | 0 | 0 | 9 | -9 | 0
0.25 MVA 10/0.4 kV | 0.25 | 10 | 0.4 | 4 | 1.2 | 0.6 | 0.24 | 150 | Dyn5 | [5 empty] | hv | 2.5 | 0 | 0 | 2 | -2 | 0
ЭГРЭС-1-500/220 | 801 | 500 | 220 | 8.6 | 0.025121 | 297.45 | 0.15 | 0 | YNyn0 | 3 | 0 | 100 | 0 | 0.9 | hv | 1.41 | 0 | 0 | 17 | 1 | 9
жтэц220-110 | 125 | 230 | 121 | 11 | 0.252 | 65 | 0.4 | 0 | YNyn0 | 3 | 0 | 100 | 0 | 0.9
ЕЭК-500/220 | 801 | 500 | 230 | 11.9 | 0.17066 | 273.3 | 0.291 | 0 | YNyn0 | 3 | 0 | 100 | 0 | 0.9 | hv | 1.5 | 0 | 0 | 17 | 1 | 9
ЭГРЭС-1-500/20 | 630 | 525 | 20 | 14 | 0.20635 | 460 | 0.35 | 0 | YNd0 | 3 | 0 | 100 | 0 | 0.9
0.25 MVA 20/0.4 kV | 0.25 | 20 | 0.4 | 6 | 1.44 | 0.8 | 0.32 | 150 | Yzn5 | [5 empty] | hv | 2.5 | 0 | 0 | 2 | -2 | 0
3хАОДЦТН-167000/500/220-ЦГПП | 501 | 500 | 230 | 11 | 0.18862 | 270 | 0.55 | 0 | YNyn0 | 3 | 0 | 100 | 0 | 0.9 | lv | 2 | 0 | 0 | 13 | 1 | 7
25 MVA 110/20 kV | 25 | 110 | 20 | 12 | 0.41 | 14 | 0.07 | 150 | YNd5 | [5 empty] | hv | 1.5 | 0 | 0 | 9 | -9 | 0
кумколь220-110 | 63 | 230 | 121 | 11 | 0.31746 | 37 | 0.45 | 0 | YNyn0 | 3 | 0 | 100 | 0 | 0.9
40 MVA 110/10 kV | 40 | 110 | 10 | 16.2 | 0.34 | 18 | 0.05 | 150 | YNd5 | [5 empty] | hv | 1.5 | 0 | 0 | 9 | -9 | 0
жгрэс220-110 | 240 | 242 | 121 | 11.3 | 0.17292 | 285 | 1 | 0 | YNyn0 | 3 | 0 | 100 | 0 | 0.9
ЭГРЭС-1-БЛ2 | 630 | 242 | 20 | 12.8 | 0.19873 | 235.57 | 0.066 | 0 | YNyn0 | 3 | 0 | 100 | 0 | 0.9
ЭГРЭС-2-500/20 | 630 | 525 | 20 | 14.7 | 0.20317 | 380 | 0.21 | 0 | YNyn0 | 3 | 0 | 100 | 0 | 0.9
ЦГПП-220/110 | 250 | 230 | 121 | 11 | 0.15432 | 90.073 | 0.139 | 0 | YNyn0 | 3 | 0 | 100 | 0 | 0.9
ТР.ГЭС500-ТР.ГРЭС-220 | 630 | 500 | 220 | 11.62 | 0.22428 | 0 | 0 | 0 | YNyn0 | 3 | 0 | 100 | 0 | 0.9 | hv | 6.591 | 0 | 0 | 0 | 0 | 0
ЖИТИКАРА-500-110 | 250 | 500 | 121 | 10 | 0.42 | 220 | 0.55 | 0 | YNyn0 | 3 | 0 | 100 | 0 | 0.9
шгэс-220/14 | 250 | 242 | 13.8 | 11 | 0.24 | 207 | 0.5 | 0 | YNyn0 | 3 | 0 | 100 | 0 | 0.9
ЕЭК-500/20 | 400 | 525 | 20 | 12.6 | 0.20075 | 370 | 0.54 | 0 | YNyn0 | 3 | 0 | 100 | 0 | 0.9

## trafo3w_std_types
| sn_hv_mva | sn_mv_mva | sn_lv_mva | vn_hv_kv | vn_mv_kv | vn_lv_kv | vk_hv_percent | vk_mv_percent | vk_lv_percent | vkr_hv_percent | vkr_mv_percent | vkr_lv_percent | pfe_kw | i0_percent | shift_mv_degree | shift_lv_degree | vector_group | tap_side | tap_neutral | tap_min | tap_max | tap_step_percent
63/25/38 MVA 110/10/10 kV | 63 | 25 | 38 | 110 | 10 | 10 | 10.4 | 10.4 | 10.4 | 0.28 | 0.32 | 0.35 | 35 | 0.89 | 0 | 0 | YN0yn0yn0 | hv | 0 | -10 | 10 | 1.2
63/25/38 MVA 110/20/10 kV | 63 | 25 | 38 | 110 | 20 | 10 | 10.4 | 10.4 | 10.4 | 0.28 | 0.32 | 0.35 | 35 | 0.89 | 0 | 0 | YN0yn0yn0 | hv | 0 | -10 | 10 | 1.2

## res_bus
| vm_pu | va_degree | p_mw | q_mvar
0
1
2
3
4
5
6
7
8
9
10
11
12
13
14
15
16
17
18
19
20
21
22
23
24
25
26
27
28
29
30
31
32
33
34
35
36
37
38
39
40
41
42
43
44
45
46
47
48
49
50
51
52
53
54
55
56
57
58
59
60
61
62
63
64
65
66
67
68
69
70
71
72
73
74
75
76
77
78
79
80
81
82
83
84
85
86
87
88
89
90
91
92
93
94
95
96
97
98
99
100
101
102
103
104
105
106
107
108
109
110
111
112
113
114
115
116
117
118
119
120
121
122
123
124
125
126
127
128
129
130
131
132
133
134
135
136
137
138
139
140
141
142
143
144
145
146
147
148
149
150
151
152
153
154
155
156
157
158
159
160
161
162
163
164
165
166
167
168
169
170
171
172
173
174
175
176
177
178
179
180
181
182
183
184
185
186
187
188
189
190
191
192
193
194
195
196
197
198
199
200
201
202
203
204
205
206
207
208
209
210
211
212
213
214
215
216
217
218
219
220
221
222
223
224
225
226
227
228
229
230
231
232
233
234
235
236
237
238
239
240
241
242
243
244
245
246
247
248
249
250
251
252
253
254
255
256
257
258
259
260
261
262
263
264
265
266
267
268
269
270
271
272
273
274
275
276
277
278
279
280
281
282
283
284

## res_line
| p_from_mw | q_from_mvar | p_to_mw | q_to_mvar | pl_mw | ql_mvar | i_from_ka | i_to_ka | i_ka | vm_from_pu | va_from_degree | vm_to_pu | va_to_degree | loading_percent
0
1
2
3
4
5
6
7
8
9
10
11
12
13
14
15
16
17
18
19
20
21
22
23
24
25
26
27
28
29
30
31
32
33
34
35
36
37
38
39
40
41
42
43
44
45
46
47
48
49
50
51
52
53
54
55
56
57
58
59
60
61
62
63
64
65
66
67
68
69
70
71
72
73
74
75
76
77
78
79
80
81
82
83
84
85
86
87
88
89
90
91
92
93
94
95
96
97
98
99
100
101
102
103
104
105
106
107
108
109
110
111
112
113
114
115
116
117
118
119
120
121
122
123
124
125
126
127
128
129
130
131
132
133
134
135
136
137
138
139
140
141
142
143
144
145
146
147
148
149
150
151
152
153
154
155
156
157
158
159
160
161
162
163
164
165
166
167
168
169
170
171
172
173
174
175
176
177
178
179
180
181
182
183
184
185
186
187
188
189
190
191
192
193
194
195
196
197
198
199
200
201
202
203
204
205
206
207
208
209
210
211
212
213
214
215
216
217
218
219
220
221
222
223
224
225
226
227
228
229
230
231
232
233
234
235
236
237
238
239
240
241
242
243
244
245
246
247
248
249
250
251
252
253
254
255
256
257
258
259
260
261
262
263
264
265
266
267
268
269
270
271
272
273
274
275
276
277
278
279
280
281
282
283
284
285
286
287
288
289
290
291
292
293
294
295
296
297
298
299
300
301
302
303
304
305
306
307
308
309
310
311
312
313
314
315
316
317
318
319
320
321
322
323
324
325
326
327
328
329
330
331
332
333
334
335
336
337
338
339
340
341
342
343
344
345
346
347
348
349
350
351
352
353
354
355
356
357
358
359
360
361
362
363
364
365
366
367
368
369
370
371
372
373
374
375
376
377
378
379
380
381
382
383

## res_trafo
| p_hv_mw | q_hv_mvar | p_lv_mw | q_lv_mvar | pl_mw | ql_mvar | i_hv_ka | i_lv_ka | vm_hv_pu | va_hv_degree | vm_lv_pu | va_lv_degree | loading_percent
0
1
2
3
4
5
6
7
8
9
10
11
12
13
14
15
16
17
18
19
20
21
22
23
24
25
26
27
28
29
30
31
32
33
34
35
36
37
38
39
40
41
42
43
44
45
46
47
48
49
50
51
52
53
54
55
56
57
58
59
60
61
62
63
64
65
66
67
68
69
70
71
72

## res_ext_grid
| p_mw | q_mvar
16
44

## res_load
| p_mw | q_mvar
0
1
2
3
4
5
6
7
8
9
10
11
12
13
14
15
16
17
18
19
20
21
22
23
24
25
26
27
28
29
30
31
32
33
34
35
36
37
38
39
40
41
42
43
44
45
46
47
48
49
50
51
52
53
54
55
56
57
58
59
60
61
62
63
64
65
66
67
68
69
70
71
72
73
74
75
76
77
78
79
80
81
82
83
84
85
86
87
88
89
90
91
92
93
94
95
96
97
98
99
100
101
102
103
104
105
106
107
108
109
110
111
112
113
114
115
116
117
118
119
120
121
122
123
124
125
126
127
128
129
130
131
132
133
134
135
136
137
138
139
140
141
142
143
144
145
146
147
148
149
150
151
152
153
154
155
156
157
158
159
160
161
162
163
164
165
166
167
168
169
170
171
172
173
174
175
176
177
178
179
180
181
182
183
184
185
186
187
188
189
190
191
192
193
194
195
196
197
198
199
200
201
202
203
204
205
206
207
208
209

## res_sgen
| p_mw | q_mvar
0
1
2
3
4
5
6

## res_shunt
| p_mw | q_mvar | vm_pu
0
1
2
3
4
5
6
7
8
9
10
11
12
13
14
15
16
17
18
19
20
21
22
23
24
25
26
27
28
29
30
31
32
33
34
35
36
37
38
39
40
41
42
43
44
45
46
47
48
49
50
51
52
53
54
55
56
57
58
59
60
61
62
63
64
65
66
67
68
69
70
71
72
73
74
75
76
77
78
79
80
81
82
83
84
85
86
87
88
89
90
91
92
93
94
95
96
97
98
99
100
101
102
103
104
105
106
107
108
109
110
111

## res_gen
| p_mw | q_mvar | va_degree | vm_pu
2
3
4
5
6
7
8
9
10
11
12
13
14
15
16
17
18
19
20
21
22
23
24
25
26
27
28
29
30
31
32
33
34
35
36
37
38
39
40
41
42
43
44
45
46
47
48
49
50
51
52
53
54
55
56
57
58
59
60
61
62
63
64

## res_switch
| pf_closed | pf_in_service
0 | TRUE | TRUE
1 | TRUE | TRUE
2 | TRUE | TRUE
3 | TRUE | TRUE
4 | TRUE | TRUE
5 | TRUE | TRUE
6 | TRUE | TRUE
7 | TRUE | TRUE
8 | TRUE | TRUE
9 | TRUE | TRUE
10 | TRUE | TRUE
11 | TRUE | TRUE
12 | TRUE | TRUE
13 | TRUE | TRUE
14 | TRUE | TRUE
15 | TRUE | TRUE
16 | TRUE | TRUE
17 | TRUE | TRUE
18 | TRUE | TRUE
19 | TRUE | TRUE
20 | TRUE | TRUE
21 | TRUE | TRUE
22 | TRUE | TRUE
23 | TRUE | TRUE
24 | TRUE | TRUE
25 | TRUE | TRUE
26 | TRUE | TRUE
27 | TRUE | TRUE
28 | TRUE | TRUE
29 | TRUE | TRUE
30 | TRUE | TRUE
31 | TRUE | TRUE
32 | TRUE | TRUE
33 | TRUE | TRUE
34 | TRUE | TRUE
35 | TRUE | TRUE
36 | TRUE | TRUE
37 | TRUE | TRUE
38 | TRUE | TRUE
39 | TRUE | TRUE
40 | TRUE | TRUE
41 | TRUE | TRUE
42 | TRUE | TRUE
43 | TRUE | TRUE
44 | TRUE | TRUE
45 | TRUE | TRUE
46 | TRUE | TRUE
47 | TRUE | TRUE
48 | TRUE | TRUE
49 | TRUE | TRUE
50 | TRUE | TRUE
51 | TRUE | TRUE
52 | TRUE | TRUE
53 | TRUE | TRUE
54 | TRUE | TRUE
55 | TRUE | TRUE
56 | TRUE | TRUE
57 | TRUE | TRUE
58 | TRUE | TRUE
59 | TRUE | TRUE
60 | TRUE | TRUE
61 | TRUE | TRUE
62 | TRUE | TRUE
63 | TRUE | TRUE
64 | TRUE | TRUE
65 | TRUE | TRUE
66 | TRUE | TRUE
67 | TRUE | TRUE
68 | TRUE | TRUE
69 | TRUE | TRUE
70 | TRUE | TRUE
71 | TRUE | TRUE
72 | TRUE | TRUE
73 | TRUE | TRUE
74 | TRUE | TRUE
75 | TRUE | TRUE
76 | TRUE | TRUE
77 | TRUE | TRUE
78 | TRUE | TRUE
79 | TRUE | TRUE
80 | TRUE | TRUE
81 | TRUE | TRUE
82 | TRUE | TRUE
83 | TRUE | TRUE
84 | TRUE | TRUE
85 | TRUE | TRUE
86 | TRUE | TRUE
87 | TRUE | TRUE
88 | TRUE | TRUE
89 | TRUE | TRUE
90 | TRUE | TRUE
91 | TRUE | TRUE
92 | TRUE | TRUE
93 | TRUE | TRUE
94 | TRUE | TRUE
95 | TRUE | TRUE
96 | TRUE | TRUE
97 | TRUE | TRUE
98 | TRUE | TRUE
99 | TRUE | TRUE
100 | TRUE | TRUE
101 | TRUE | TRUE
102 | TRUE | TRUE
103 | TRUE | TRUE
104 | TRUE | TRUE
105 | TRUE | TRUE
106 | TRUE | TRUE
107 | TRUE | TRUE
108 | TRUE | TRUE
109 | TRUE | TRUE
110 | TRUE | TRUE
111 | TRUE | TRUE
112 | TRUE | TRUE
113 | TRUE | TRUE
114 | TRUE | TRUE
115 | TRUE | TRUE
116 | TRUE | TRUE
117 | TRUE | TRUE
118 | TRUE | TRUE
119 | TRUE | TRUE
120 | TRUE | TRUE
121 | TRUE | TRUE
122 | TRUE | TRUE
123 | TRUE | TRUE
124 | TRUE | TRUE
125 | TRUE | TRUE
126 | TRUE | TRUE
127 | TRUE | TRUE
128 | TRUE | TRUE
129 | TRUE | TRUE
130 | TRUE | TRUE
131 | TRUE | TRUE
132 | TRUE | TRUE
133 | TRUE | TRUE
134 | TRUE | TRUE
135 | TRUE | TRUE
136 | TRUE | TRUE
137 | TRUE | TRUE
138 | TRUE | TRUE
139 | TRUE | TRUE
140 | TRUE | TRUE
141 | TRUE | TRUE
142 | TRUE | TRUE
143 | TRUE | TRUE
144 | TRUE | TRUE
145 | TRUE | TRUE
146 | TRUE | TRUE
147 | TRUE | TRUE
148 | TRUE | TRUE
149 | TRUE | TRUE
150 | TRUE | TRUE
151 | TRUE | TRUE
152 | TRUE | TRUE
153 | TRUE | TRUE
154 | TRUE | TRUE
155 | TRUE | TRUE
156 | TRUE | TRUE
157 | TRUE | TRUE
158 | TRUE | TRUE
159 | TRUE | TRUE
160 | TRUE | TRUE
161 | TRUE | TRUE
162 | TRUE | TRUE
163 | TRUE | TRUE
164 | TRUE | TRUE
165 | TRUE | TRUE
166 | TRUE | TRUE
167 | TRUE | TRUE
168 | TRUE | TRUE
169 | TRUE | TRUE
170 | TRUE | TRUE
171 | TRUE | TRUE
172 | TRUE | TRUE
173 | TRUE | TRUE
174 | TRUE | TRUE
175 | TRUE | TRUE
176 | TRUE | TRUE
177 | TRUE | TRUE
178 | TRUE | TRUE
179 | TRUE | TRUE
180 | TRUE | TRUE
181 | TRUE | TRUE
182 | TRUE | TRUE
183 | TRUE | TRUE
184 | TRUE | TRUE
185 | TRUE | TRUE
186 | TRUE | TRUE
187 | TRUE | TRUE
188 | TRUE | TRUE
189 | TRUE | TRUE
190 | TRUE | TRUE
191 | TRUE | TRUE
192 | TRUE | TRUE
193 | TRUE | TRUE
194 | TRUE | TRUE
195 | TRUE | TRUE
196 | TRUE | TRUE
197 | TRUE | TRUE
198 | TRUE | TRUE
199 | TRUE | TRUE
200 | TRUE | TRUE
201 | TRUE | TRUE
202 | TRUE | TRUE
203 | TRUE | TRUE
204 | TRUE | TRUE
205 | TRUE | TRUE
206 | TRUE | TRUE
207 | TRUE | TRUE
208 | TRUE | TRUE
209 | TRUE | TRUE
210 | TRUE | TRUE
211 | TRUE | TRUE
212 | TRUE | TRUE
213 | TRUE | TRUE
214 | TRUE | TRUE
215 | TRUE | TRUE
216 | TRUE | TRUE
217 | TRUE | TRUE
218 | TRUE | TRUE
219 | TRUE | TRUE
220 | TRUE | TRUE
221 | TRUE | TRUE
222 | TRUE | TRUE
223 | TRUE | TRUE
224 | TRUE | TRUE
225 | TRUE | TRUE
226 | TRUE | TRUE
227 | TRUE | TRUE
228 | TRUE | TRUE
229 | TRUE | TRUE
230 | TRUE | TRUE
231 | TRUE | TRUE
232 | TRUE | TRUE
233 | TRUE | TRUE
234 | TRUE | TRUE
235 | TRUE | TRUE
236 | TRUE | TRUE
237 | TRUE | TRUE
238 | TRUE | TRUE
239 | TRUE | TRUE
240 | TRUE | TRUE
241 | TRUE | TRUE
242 | TRUE | TRUE
243 | TRUE | TRUE
244 | TRUE | TRUE
245 | TRUE | TRUE
246 | TRUE | TRUE
247 | TRUE | TRUE
248 | TRUE | TRUE
249 | TRUE | TRUE
250 | TRUE | TRUE
251 | TRUE | TRUE
252 | TRUE | TRUE
253 | TRUE | TRUE
254 | TRUE | TRUE
255 | TRUE | TRUE
256 | TRUE | TRUE
257 | TRUE | TRUE
258 | TRUE | TRUE
259 | TRUE | TRUE
260 | TRUE | TRUE
261 | TRUE | TRUE
262 | TRUE | TRUE
263 | TRUE | TRUE
264 | TRUE | TRUE
265 | TRUE | TRUE
266 | TRUE | TRUE
267 | TRUE | TRUE
268 | TRUE | TRUE
269 | TRUE | TRUE
270 | TRUE | TRUE
271 | TRUE | TRUE
272 | TRUE | TRUE
273 | TRUE | TRUE
274 | TRUE | TRUE
275 | TRUE | TRUE
276 | TRUE | TRUE
277 | TRUE | TRUE
278 | TRUE | TRUE
279 | TRUE | TRUE
280 | TRUE | TRUE
281 | TRUE | TRUE
282 | TRUE | TRUE
283 | TRUE | TRUE
284 | TRUE | TRUE
285 | TRUE | TRUE
286 | TRUE | TRUE
287 | TRUE | TRUE
288 | TRUE | TRUE
289 | TRUE | TRUE
290 | TRUE | TRUE
291 | TRUE | TRUE
292 | TRUE | TRUE
293 | TRUE | TRUE
294 | TRUE | TRUE
295 | TRUE | TRUE
296 | TRUE | TRUE
297 | TRUE | TRUE
298 | TRUE | TRUE
299 | TRUE | TRUE
300 | TRUE | TRUE
301 | TRUE | TRUE
302 | TRUE | TRUE
303 | TRUE | TRUE
304 | TRUE | TRUE
305 | TRUE | TRUE
306 | TRUE | TRUE
307 | TRUE | TRUE
308 | TRUE | TRUE
309 | TRUE | TRUE
310 | TRUE | TRUE
311 | TRUE | TRUE
312 | TRUE | TRUE
313 | TRUE | TRUE
314 | TRUE | TRUE
315 | TRUE | TRUE
316 | TRUE | TRUE
317 | TRUE | TRUE
318 | TRUE | TRUE
319 | TRUE | TRUE
320 | TRUE | TRUE
321 | TRUE | TRUE
322 | TRUE | TRUE
323 | TRUE | TRUE
324 | TRUE | TRUE
325 | TRUE | TRUE
326 | TRUE | TRUE
327 | TRUE | TRUE
328 | TRUE | TRUE
329 | TRUE | TRUE
330 | TRUE | TRUE
331 | TRUE | TRUE
332 | TRUE | TRUE
333 | TRUE | TRUE
334 | TRUE | TRUE
335 | TRUE | TRUE
336 | TRUE | TRUE
337 | TRUE | TRUE
338 | TRUE | TRUE
339 | TRUE | TRUE
340 | TRUE | TRUE
341 | TRUE | TRUE
342 | TRUE | TRUE
343 | TRUE | TRUE
344 | TRUE | TRUE
345 | TRUE | TRUE
346 | TRUE | TRUE
347 | TRUE | TRUE
348 | TRUE | TRUE
349 | TRUE | TRUE
350 | TRUE | TRUE
351 | TRUE | TRUE
352 | TRUE | TRUE
353 | TRUE | TRUE
354 | TRUE | TRUE
355 | TRUE | TRUE
356 | TRUE | TRUE
357 | TRUE | TRUE
358 | TRUE | TRUE
359 | TRUE | TRUE
360 | TRUE | TRUE
361 | TRUE | TRUE
362 | TRUE | TRUE
363 | TRUE | TRUE
364 | TRUE | TRUE
365 | TRUE | TRUE
366 | TRUE | TRUE
367 | TRUE | TRUE
368 | TRUE | TRUE
369 | TRUE | TRUE
370 | TRUE | TRUE
371 | TRUE | TRUE
372 | TRUE | TRUE
373 | TRUE | TRUE
374 | TRUE | TRUE
375 | TRUE | TRUE
376 | TRUE | TRUE
377 | TRUE | TRUE
378 | TRUE | TRUE
379 | TRUE | TRUE
380 | TRUE | TRUE
381 | TRUE | TRUE
382 | TRUE | TRUE
383 | TRUE | TRUE
384 | TRUE | TRUE
385 | TRUE | TRUE
386 | TRUE | TRUE
387 | TRUE | TRUE
388 | TRUE | TRUE
389 | TRUE | TRUE
390 | TRUE | TRUE
391 | TRUE | TRUE
392 | TRUE | TRUE
393 | TRUE | TRUE
394 | TRUE | TRUE
395 | TRUE | TRUE
396 | TRUE | TRUE
397 | TRUE | TRUE
398 | TRUE | TRUE
399 | TRUE | TRUE
400 | TRUE | TRUE
401 | TRUE | TRUE
402 | TRUE | TRUE
403 | TRUE | TRUE
404 | TRUE | TRUE
405 | TRUE | TRUE
406 | TRUE | TRUE
407 | TRUE | TRUE
408 | TRUE | TRUE
409 | TRUE | TRUE
410 | TRUE | TRUE
411 | TRUE | TRUE
412 | TRUE | TRUE
413 | TRUE | TRUE
414 | TRUE | TRUE
415 | TRUE | TRUE
416 | TRUE | TRUE
417 | TRUE | TRUE
418 | TRUE | TRUE
419 | TRUE | TRUE
420 | TRUE | TRUE
421 | TRUE | TRUE
422 | TRUE | TRUE
423 | TRUE | TRUE
424 | TRUE | TRUE
425 | TRUE | TRUE
426 | TRUE | TRUE
427 | TRUE | TRUE
428 | TRUE | TRUE
429 | TRUE | TRUE
430 | TRUE | TRUE
431 | TRUE | TRUE
432 | TRUE | TRUE
433 | TRUE | TRUE
434 | TRUE | TRUE
435 | TRUE | TRUE
436 | TRUE | TRUE
437 | TRUE | TRUE
438 | TRUE | TRUE
439 | TRUE | TRUE
440 | TRUE | TRUE
441 | TRUE | TRUE
442 | TRUE | TRUE
443 | TRUE | TRUE
444 | TRUE | TRUE
445 | TRUE | TRUE
446 | TRUE | TRUE
447 | TRUE | TRUE
448 | TRUE | TRUE
449 | TRUE | TRUE
450 | TRUE | TRUE
451 | TRUE | TRUE
452 | TRUE | TRUE
453 | TRUE | TRUE
454 | TRUE | TRUE
455 | TRUE | TRUE
456 | TRUE | TRUE
457 | TRUE | TRUE
458 | TRUE | TRUE
459 | TRUE | TRUE
460 | TRUE | TRUE
461 | TRUE | TRUE
462 | TRUE | TRUE
463 | TRUE | TRUE
464 | TRUE | TRUE
465 | TRUE | TRUE
466 | TRUE | TRUE
467 | TRUE | TRUE
468 | TRUE | TRUE
469 | TRUE | TRUE
470 | TRUE | TRUE
471 | TRUE | TRUE
472 | TRUE | TRUE
473 | TRUE | TRUE
474 | TRUE | TRUE
475 | TRUE | TRUE
476 | TRUE | TRUE
477 | TRUE | TRUE
478 | TRUE | TRUE
479 | TRUE | TRUE
480 | TRUE | TRUE
481 | TRUE | TRUE
482 | TRUE | TRUE
483 | TRUE | TRUE
484 | TRUE | TRUE
485 | TRUE | TRUE
486 | TRUE | TRUE
487 | TRUE | TRUE
488 | TRUE | TRUE
489 | TRUE | TRUE
490 | TRUE | TRUE
491 | TRUE | TRUE
492 | TRUE | TRUE
493 | TRUE | TRUE
494 | TRUE | TRUE
495 | TRUE | TRUE
496 | TRUE | TRUE
497 | TRUE | TRUE
498 | TRUE | TRUE
499 | TRUE | TRUE
500 | TRUE | TRUE
501 | TRUE | TRUE
502 | TRUE | TRUE
503 | TRUE | TRUE
504 | TRUE | TRUE
505 | TRUE | TRUE
506 | TRUE | TRUE
507 | TRUE | TRUE
508 | TRUE | TRUE
509 | TRUE | TRUE
510 | TRUE | TRUE
511 | TRUE | TRUE
512 | TRUE | TRUE
513 | TRUE | TRUE
514 | TRUE | TRUE
515 | TRUE | TRUE
516 | TRUE | TRUE
517 | TRUE | TRUE
518 | TRUE | TRUE
519 | TRUE | TRUE
520 | TRUE | TRUE
521 | TRUE | TRUE
522 | TRUE | TRUE
523 | TRUE | TRUE
524 | TRUE | TRUE
525 | TRUE | TRUE
526 | TRUE | TRUE
527 | TRUE | TRUE
528 | TRUE | TRUE
529 | TRUE | TRUE
530 | TRUE | TRUE
531 | TRUE | TRUE
532 | TRUE | TRUE
533 | TRUE | TRUE
534 | TRUE | TRUE
535 | TRUE | TRUE
536 | TRUE | TRUE
537 | TRUE | TRUE
538 | TRUE | TRUE
539 | TRUE | TRUE
540 | TRUE | TRUE
541 | TRUE | TRUE
542 | TRUE | TRUE
543 | TRUE | TRUE
544 | TRUE | TRUE
545 | TRUE | TRUE
546 | TRUE | TRUE
547 | TRUE | TRUE
548 | TRUE | TRUE
549 | TRUE | TRUE
550 | TRUE | TRUE
551 | TRUE | TRUE
552 | TRUE | TRUE
553 | TRUE | TRUE
554 | TRUE | TRUE
555 | TRUE | TRUE
556 | TRUE | TRUE
557 | TRUE | TRUE
558 | TRUE | TRUE
559 | TRUE | TRUE
560 | TRUE | TRUE
561 | TRUE | TRUE
562 | TRUE | TRUE
563 | TRUE | TRUE
564 | TRUE | TRUE
565 | TRUE | TRUE
566 | TRUE | TRUE
567 | TRUE | TRUE
568 | TRUE | TRUE
569 | TRUE | TRUE
570 | TRUE | TRUE
571 | TRUE | TRUE
572 | TRUE | TRUE
573 | TRUE | TRUE
574 | TRUE | TRUE
575 | TRUE | TRUE
576 | TRUE | TRUE
577 | TRUE | TRUE
578 | TRUE | TRUE
579 | TRUE | TRUE
580 | TRUE | TRUE
581 | TRUE | TRUE
582 | TRUE | TRUE
583 | TRUE | TRUE
584 | TRUE | TRUE
585 | TRUE | TRUE
586 | TRUE | TRUE
587 | TRUE | TRUE
588 | TRUE | TRUE
589 | TRUE | TRUE
590 | TRUE | TRUE
591 | TRUE | TRUE
592 | TRUE | TRUE
593 | TRUE | TRUE
594 | TRUE | TRUE
595 | TRUE | TRUE
596 | TRUE | TRUE
597 | TRUE | TRUE
598 | TRUE | TRUE
599 | TRUE | TRUE
600 | TRUE | TRUE
601 | TRUE | TRUE
602 | TRUE | TRUE
603 | TRUE | TRUE
604 | TRUE | TRUE
605 | TRUE | TRUE
606 | TRUE | TRUE
607 | TRUE | TRUE
608 | TRUE | TRUE
609 | TRUE | TRUE
610 | TRUE | TRUE
611 | TRUE | TRUE
612 | TRUE | TRUE
613 | TRUE | TRUE
614 | TRUE | TRUE
615 | TRUE | TRUE
616 | TRUE | TRUE
617 | TRUE | TRUE
618 | TRUE | TRUE
619 | TRUE | TRUE
620 | TRUE | TRUE
621 | TRUE | TRUE
622 | TRUE | TRUE
623 | TRUE | TRUE
624 | TRUE | TRUE
625 | TRUE | TRUE
626 | TRUE | TRUE
627 | TRUE | TRUE
628 | TRUE | TRUE
629 | TRUE | TRUE
630 | TRUE | TRUE
631 | TRUE | TRUE
632 | TRUE | TRUE
633 | TRUE | TRUE
634 | TRUE | TRUE
635 | TRUE | TRUE
636 | TRUE | TRUE
637 | TRUE | TRUE
638 | TRUE | TRUE
639 | TRUE | TRUE
640 | TRUE | TRUE
641 | TRUE | TRUE
642 | TRUE | TRUE
643 | TRUE | TRUE
644 | TRUE | TRUE
645 | TRUE | TRUE
646 | TRUE | TRUE
647 | TRUE | TRUE
648 | TRUE | TRUE
649 | TRUE | TRUE
650 | TRUE | TRUE
651 | TRUE | TRUE
652 | TRUE | TRUE
653 | TRUE | TRUE
654 | TRUE | TRUE
655 | TRUE | TRUE
656 | TRUE | TRUE
657 | TRUE | TRUE
658 | TRUE | TRUE
659 | TRUE | TRUE
660 | TRUE | TRUE
661 | TRUE | TRUE
662 | TRUE | TRUE
663 | TRUE | TRUE
664 | TRUE | TRUE
665 | TRUE | TRUE
666 | TRUE | TRUE
667 | TRUE | TRUE
668 | TRUE | TRUE
669 | TRUE | TRUE
670 | TRUE | TRUE
671 | TRUE | TRUE
672 | TRUE | TRUE
673 | TRUE | TRUE
674 | TRUE | TRUE
675 | TRUE | TRUE
676 | TRUE | TRUE
677 | TRUE | TRUE
678 | TRUE | TRUE
679 | TRUE | TRUE
680 | TRUE | TRUE
681 | TRUE | TRUE
682 | TRUE | TRUE
683 | TRUE | TRUE
684 | TRUE | TRUE
685 | TRUE | TRUE
686 | TRUE | TRUE
687 | TRUE | TRUE
688 | TRUE | TRUE
689 | TRUE | TRUE
690 | TRUE | TRUE
691 | TRUE | TRUE
692 | TRUE | TRUE
693 | TRUE | TRUE
694 | TRUE | TRUE
695 | TRUE | TRUE
696 | TRUE | TRUE
697 | TRUE | TRUE
698 | TRUE | TRUE
699 | TRUE | TRUE
700 | TRUE | TRUE
701 | TRUE | TRUE
702 | TRUE | TRUE
703 | TRUE | TRUE
704 | TRUE | TRUE
705 | TRUE | TRUE
706 | TRUE | TRUE
707 | TRUE | TRUE
708 | TRUE | TRUE
709 | TRUE | TRUE
710 | TRUE | TRUE
711 | TRUE | TRUE
712 | TRUE | TRUE
713 | TRUE | TRUE
714 | TRUE | TRUE
715 | TRUE | TRUE
716 | TRUE | TRUE
717 | TRUE | TRUE
718 | TRUE | TRUE
719 | TRUE | TRUE
720 | TRUE | TRUE
721 | TRUE | TRUE
722 | TRUE | TRUE
723 | TRUE | TRUE
724 | TRUE | TRUE
725 | TRUE | TRUE
726 | TRUE | TRUE
727 | TRUE | TRUE
728 | TRUE | TRUE
729 | TRUE | TRUE
730 | TRUE | TRUE
731 | TRUE | TRUE
732 | TRUE | TRUE
733 | TRUE | TRUE
734 | TRUE | TRUE
735 | TRUE | TRUE
736 | TRUE | TRUE
737 | TRUE | TRUE
738 | TRUE | TRUE
739 | TRUE | TRUE
740 | TRUE | TRUE
741 | TRUE | TRUE
742 | TRUE | TRUE
743 | TRUE | TRUE
744 | TRUE | TRUE
745 | TRUE | TRUE
746 | TRUE | TRUE
747 | TRUE | TRUE
748 | TRUE | TRUE
749 | TRUE | TRUE
750 | TRUE | TRUE
751 | TRUE | TRUE
752 | TRUE | TRUE
753 | TRUE | TRUE
754 | TRUE | TRUE
755 | TRUE | TRUE
756 | TRUE | TRUE
757 | TRUE | TRUE
758 | TRUE | TRUE
759 | TRUE | TRUE
760 | TRUE | TRUE
761 | TRUE | TRUE
762 | TRUE | TRUE
763 | TRUE | TRUE
764 | TRUE | TRUE
765 | TRUE | TRUE
766 | TRUE | TRUE
767 | TRUE | TRUE
768 | TRUE | TRUE
769 | TRUE | TRUE
770 | TRUE | TRUE
771 | TRUE | TRUE
772 | TRUE | TRUE
773 | TRUE | TRUE
774 | TRUE | TRUE
775 | TRUE | TRUE
776 | TRUE | TRUE
777 | TRUE | TRUE
778 | TRUE | TRUE
779 | TRUE | TRUE
780 | TRUE | TRUE
781 | TRUE | TRUE
782 | TRUE | TRUE
783 | TRUE | TRUE
784 | TRUE | TRUE
785 | TRUE | TRUE
786 | TRUE | TRUE
787 | TRUE | TRUE
788 | TRUE | TRUE
789 | TRUE | TRUE
790 | TRUE | TRUE
791 | TRUE | TRUE
792 | TRUE | TRUE
793 | TRUE | TRUE
794 | TRUE | TRUE
795 | TRUE | TRUE
796 | TRUE | TRUE
797 | TRUE | TRUE
798 | TRUE | TRUE
799 | TRUE | TRUE
800 | TRUE | TRUE
801 | TRUE | TRUE
802 | TRUE | TRUE
803 | TRUE | TRUE
804 | TRUE | TRUE
805 | TRUE | TRUE
806 | TRUE | TRUE
807 | TRUE | TRUE
808 | TRUE | TRUE
809 | TRUE | TRUE
810 | TRUE | TRUE
811 | TRUE | TRUE
812 | TRUE | TRUE
813 | TRUE | TRUE
814 | TRUE | TRUE
815 | TRUE | TRUE
816 | TRUE | TRUE
817 | TRUE | TRUE
818 | TRUE | TRUE
819 | TRUE | TRUE
820 | TRUE | TRUE
821 | TRUE | TRUE
822 | TRUE | TRUE
823 | TRUE | TRUE
824 | TRUE | TRUE
825 | TRUE | TRUE
826 | TRUE | TRUE
827 | TRUE | TRUE
828 | TRUE | TRUE
829 | TRUE | TRUE
830 | TRUE | TRUE
831 | TRUE | TRUE
832 | TRUE | TRUE
833 | TRUE | TRUE
834 | TRUE | TRUE
835 | TRUE | TRUE
836 | TRUE | TRUE
837 | TRUE | TRUE
838 | TRUE | TRUE
839 | TRUE | TRUE
840 | TRUE | TRUE
841 | TRUE | TRUE
842 | TRUE | TRUE
843 | TRUE | TRUE
844 | TRUE | TRUE
845 | TRUE | TRUE
846 | TRUE | TRUE
847 | TRUE | TRUE
848 | TRUE | TRUE
849 | TRUE | TRUE
850 | TRUE | TRUE
851 | TRUE | TRUE
852 | TRUE | TRUE
853 | TRUE | TRUE
854 | TRUE | TRUE
855 | TRUE | TRUE
856 | TRUE | TRUE
857 | TRUE | TRUE
858 | TRUE | TRUE
859 | TRUE | TRUE
860 | TRUE | TRUE
861 | TRUE | TRUE
862 | TRUE | TRUE
863 | TRUE | TRUE
864 | TRUE | TRUE
865 | TRUE | TRUE
866 | TRUE | TRUE
867 | TRUE | TRUE
868 | TRUE | TRUE
869 | TRUE | TRUE
870 | TRUE | TRUE
871 | TRUE | TRUE
872 | TRUE | TRUE
873 | TRUE | TRUE
874 | TRUE | TRUE
875 | TRUE | TRUE
876 | TRUE | TRUE
877 | TRUE | TRUE
878 | TRUE | TRUE
879 | TRUE | TRUE
880 | TRUE | TRUE
881 | TRUE | TRUE
882 | TRUE | TRUE
883 | TRUE | TRUE
884 | TRUE | TRUE
885 | TRUE | TRUE
886 | TRUE | TRUE
887 | TRUE | TRUE
888 | TRUE | TRUE
889 | TRUE | TRUE
890 | TRUE | TRUE
891 | TRUE | TRUE
892 | TRUE | TRUE
893 | TRUE | TRUE
894 | TRUE | TRUE
895 | TRUE | TRUE
896 | TRUE | TRUE
897 | TRUE | TRUE
898 | TRUE | TRUE
899 | TRUE | TRUE
900 | TRUE | TRUE
901 | TRUE | TRUE
902 | TRUE | TRUE
903 | TRUE | TRUE
904 | TRUE | TRUE
905 | TRUE | TRUE
906 | TRUE | TRUE
907 | TRUE | TRUE
908 | TRUE | TRUE
909 | TRUE | TRUE
910 | TRUE | TRUE
911 | TRUE | TRUE
912 | TRUE | TRUE
913 | TRUE | TRUE

## dtypes
| element | column | dtype
0 | bus | name | object
1 | bus | vn_kv | float64
2 | bus | type | object
3 | bus | zone | object
4 | bus | in_service | bool
5 | bus | description | object
6 | bus | substat | object
7 | bus | folder_id | object
8 | bus | sernum | object
9 | bus | for_name | object
10 | bus | chr_name | object
11 | load | name | object
12 | load | bus | uint32
13 | load | p_mw | float64
14 | load | q_mvar | float64
15 | load | const_z_percent | float64
16 | load | const_i_percent | float64
17 | load | sn_mva | float64
18 | load | scaling | float64
19 | load | in_service | bool
20 | load | type | object
21 | load | description | object
22 | load | sernum | object
23 | load | for_name | object
24 | load | chr_name | object
25 | sgen | name | object
26 | sgen | bus | int64
27 | sgen | p_mw | float64
28 | sgen | q_mvar | float64
29 | sgen | sn_mva | float64
30 | sgen | scaling | float64
31 | sgen | in_service | bool
32 | sgen | type | object
33 | sgen | current_source | bool
34 | sgen | description | object
35 | sgen | sernum | object
36 | sgen | for_name | object
37 | sgen | chr_name | object
38 | gen | name | object
39 | gen | bus | uint32
40 | gen | p_mw | float64
41 | gen | vm_pu | float64
42 | gen | sn_mva | float64
43 | gen | min_q_mvar | float64
44 | gen | max_q_mvar | float64
45 | gen | scaling | float64
46 | gen | slack | bool
47 | gen | in_service | bool
48 | gen | slack_weight | float64
49 | gen | type | object
50 | gen | power_station_trafo | float64
51 | gen | description | object
52 | gen | sernum | object
53 | gen | for_name | object
54 | gen | chr_name | object
55 | switch | bus | int64
56 | switch | element | int64
57 | switch | et | object
58 | switch | type | object
59 | switch | closed | bool
60 | switch | name | object
61 | switch | z_ohm | float64
62 | shunt | bus | uint32
63 | shunt | name | object
64 | shunt | q_mvar | float64
65 | shunt | p_mw | float64
66 | shunt | vn_kv | float64
67 | shunt | step | uint32
68 | shunt | max_step | uint32
69 | shunt | in_service | bool
70 | ext_grid | name | object
71 | ext_grid | bus | int64
72 | ext_grid | vm_pu | int64
73 | ext_grid | va_degree | int64
74 | ext_grid | slack_weight | int64
75 | ext_grid | in_service | bool
76 | line | name | object
77 | line | std_type | object
78 | line | from_bus | uint32
79 | line | to_bus | uint32
80 | line | length_km | float64
81 | line | r_ohm_per_km | float64
82 | line | x_ohm_per_km | float64
83 | line | c_nf_per_km | float64
84 | line | g_us_per_km | float64
85 | line | max_i_ka | float64
86 | line | df | float64
87 | line | parallel | uint32
88 | line | type | object
89 | line | in_service | bool
90 | line | r0_ohm_per_km | float64
91 | line | x0_ohm_per_km | float64
92 | line | c0_nf_per_km | float64
93 | line | alpha | float64
94 | line | temperature_degree_celsius | float64
95 | line | description | object
96 | line | line_idx | float64
97 | line | folder_id | object
98 | line | section_idx | int64
99 | trafo | name | object
100 | trafo | std_type | object
101 | trafo | hv_bus | uint32
102 | trafo | lv_bus | uint32
103 | trafo | sn_mva | float64
104 | trafo | vn_hv_kv | float64
105 | trafo | vn_lv_kv | float64
106 | trafo | vk_percent | float64
107 | trafo | vkr_percent | float64
108 | trafo | pfe_kw | float64
109 | trafo | i0_percent | float64
110 | trafo | shift_degree | float64
111 | trafo | tap_side | object
112 | trafo | tap_neutral | float64
113 | trafo | tap_min | float64
114 | trafo | tap_max | float64
115 | trafo | tap_step_percent | float64
116 | trafo | tap_step_degree | float64
117 | trafo | tap_pos | int32
118 | trafo | tap_phase_shifter | bool
119 | trafo | parallel | uint32
120 | trafo | df | float64
121 | trafo | in_service | bool
122 | trafo | vk0_percent | float64
123 | trafo | vkr0_percent | float64
124 | trafo | mag0_percent | float64
125 | trafo | mag0_rx | float64
126 | trafo | si0_hv_partial | float64
127 | trafo | tap_set_vm_pu | float64
128 | trafo | description | object
129 | trafo | equipment | object
130 | res_bus | vm_pu | float64
131 | res_bus | va_degree | float64
132 | res_bus | p_mw | float64
133 | res_bus | q_mvar | float64
134 | res_line | p_from_mw | float64
135 | res_line | q_from_mvar | float64
136 | res_line | p_to_mw | float64
137 | res_line | q_to_mvar | float64
138 | res_line | pl_mw | float64
139 | res_line | ql_mvar | float64
140 | res_line | i_from_ka | float64
141 | res_line | i_to_ka | float64
142 | res_line | i_ka | float64
143 | res_line | vm_from_pu | float64
144 | res_line | va_from_degree | float64
145 | res_line | vm_to_pu | float64
146 | res_line | va_to_degree | float64
147 | res_line | loading_percent | float64
148 | res_trafo | p_hv_mw | float64
149 | res_trafo | q_hv_mvar | float64
150 | res_trafo | p_lv_mw | float64
151 | res_trafo | q_lv_mvar | float64
152 | res_trafo | pl_mw | float64
153 | res_trafo | ql_mvar | float64
154 | res_trafo | i_hv_ka | float64
155 | res_trafo | i_lv_ka | float64
156 | res_trafo | vm_hv_pu | float64
157 | res_trafo | va_hv_degree | float64
158 | res_trafo | vm_lv_pu | float64
159 | res_trafo | va_lv_degree | float64
160 | res_trafo | loading_percent | float64
161 | res_ext_grid | p_mw | float64
162 | res_ext_grid | q_mvar | float64
163 | res_load | p_mw | float64
164 | res_load | q_mvar | float64
165 | res_sgen | p_mw | float64
166 | res_sgen | q_mvar | float64
167 | res_shunt | p_mw | float64
168 | res_shunt | q_mvar | float64
169 | res_shunt | vm_pu | float64
170 | res_gen | p_mw | float64
171 | res_gen | q_mvar | float64
172 | res_gen | va_degree | float64
173 | res_gen | vm_pu | float64
174 | res_switch | pf_closed | object
175 | res_switch | pf_in_service | object